## 표지
00도서관 리모델링
[ 내부 마감 산출서 ]
작성일 2026-10-02 · 프로젝트 전체
00도서관 리모델링 · 샘플 (익명화 자료)
cost.snapcodex.com

## 전체집계표
전체 품목 · 층별 수량 집계표
[ 00도서관 리모델링 ] · 프로젝트 전체
품목 / 코드 | 규격 | 단위 | 1F | 2F | 3F | 4F | 전체 합계
SST평철(3T)재료분리대 설치 바닥 · IK0000001301 | 스틸 플레이트, 각파이프 지지 틀포함 | M | 23 | 25 | 28 | 17 | 93
LVT타일 깔기 바닥 · AOA112400101 | 비닐타일, 5*600*600mm, LVT타 일 | M2 | 522 | 163 | 102 | 152 | 939
인서트 걸레받이 설치 벽 · AOA53500010S | H70 | M | 111 | 45 | 33 | 57 | 246
DRY WALL(C-50) 벽 · SC05Z0100100 | GB9.5t 2겹_단면+GW50t | M2 | 363 | 142 | 93 | 160 | 758
바탕만들기+스페셜페인트 마감 벽 · ANC133625002 | 내부 2회, G.B.면 올퍼티, 스 페셜페인트마감 | M2 | 315 | — | 20 | — | 335
바탕만들기+수성페인트 롤러칠 벽 · ANC13368600A | 내부 2회, G.B.면 줄퍼티, 친 환경 | M2 | 95 | 149 | 103 | 223 | 570
AL몰딩 설치 천장 · AOI200600000 | W형, 15*15*15*15*1.0mm | M | 258 | 118 | 87 | 100 | 563
금속 재료분리대(갈바)55*30 천장 · AHF411003302 | THK=1.6mm(S), 퍼티 및 연마, 방청프라이머, 도장 포함 | m | 315 | 30 | 38 | 63 | 446
철재커텐박스(ㄱ자형) 천장 · XA0000000352 | 150*100*1.2=6t, STL(도장 유) | M | 78 | 3 | 2 | 16 | 99
경량철골천정틀/내진 천장 · XA0000000338 | 내진BAR (M타입), 석고마감, 1 M이상 | M2 | 581 | 118 | 124 | 152 | 975
석고판 설치_천장_[2P] 천장 · AOC212000026 | 천장, 일반석고 9.5T*2겹 붙임 | M2 | 581 | 118 | 124 | 152 | 975
바탕만들기+수성페인트 롤러칠 천장 · ANC13368600A | 내부 2회, G.B.면 줄퍼티, 친 환경 | M2 | 581 | 118 | 124 | 152 | 975
천장점검구 설치 천장 · AJI60000020S | STL_450*450mm | 개소 | 21 | 4 | 4 | 7 | 36
FU_01_큐레이션서가_A 제작가구 · ZA00000000000000 | 1000*700*1000 | SET | 1 | — | — | — | 1
FU_01_큐레이션서가_B 제작가구 · ZA00000000000001 | 3000*700*1000 | SET | 1 | — | — | — | 1
FU_04_안내데스크 제작가구 · ZA00000000000002 | 1800*600*1000 | SET | 1 | — | — | — | 1
금속프레임 게이트 벽 · 8013008008001020 | 헤어라인, 1000*1000*1.2T (평 판 절곡) | M | 28 | 8 | 8 | 8 | 52
마감EP보드붙임 벽 · AD0204200100 | PET보드, 18T | M2 | 12 | — | 24 | — | 36
FU_02_큐레이션 벽면서가 제작가구 · ZA00000000000007 | 2550*150*2700 | SET | 1 | — | — | — | 1
FU_03_정수기장 제작가구 · ZA00000000000006 | 1180*500*2700 | SET | 1 | — | — | — | 1
FU_05_안내공간 B 제작가구 · ZA00000000000003 | 5140*1050*950 | SET | 1 | — | — | — | 1
FU_06_검색데스크 제작가구 · ZA00000000000004 | 3300*690*2700 | SET | 1 | — | — | — | 1
FU_06_회원가입 및 자가반납존 제작가구 · ZA00000000000005 | 4285*690*2700 | SET | 1 | — | — | — | 1
인서트 걸레받이 설치 벽 · AOA53500010S | H50 | M | 20 | — | — | — | 20
타일 접착 붙이기 (줄눈설치+접 착제포함). 벽 · AMA120302045 | 벽, 타일본드(백색줄눈) | m2 | 11 | — | — | — | 11
간접등박스 천장 · AHF411003160 | 150*150*1.6t | M | 24 | — | 16 | — | 40
천장 합판 설치 천장 · AD0204A00101 | 합판, THK9×1PLY | M2 | 29 | — | — | — | 29
금속 루버(갈바)30*300 천장 · AHF411003303 | THK=1.6mm(S), 퍼티 및 연마, 방청프라이머, 도장 포함 | m | 66 | — | — | — | 66
방염인테리어필름붙임 천장 · AE30IN100100 | W=300이상, 3.6M이하 | m2 | 47 | — | — | — | 47
FU_05_카페 작업대 제작가구 · ZA00000000000009 | 4300*500*850 | SET | 1 | — | — | — | 1
FU_06_카페 상부장 제작가구 · ZA00000000000010 | 4300*400*600 | SET | 1 | — | — | — | 1
FU_07_카페 카운터 제작가구 · ZA00000000000008 | 5000*1650*1000 | SET | 1 | — | — | — | 1
FU_08_카페 멀티데스크 제작가구 · ZA00000000000016 | 4660*1400*750 | SET | 1 | — | — | — | 1
FU_09_카페 바테이블 제작가구 · ZA00000000000045 | 2200*600*750 | SET | 6 | — | — | — | 6
중보행 쿠션시트 깔기 바닥 · XA0000000482 | 3.5mm | M2 | 120 | — | — | — | 120
강마루 설치 바닥 · ZA00000000000044 | 8.0mm | M2 | 30 | — | — | — | 30
금속라운드 벽 · AOH110020405 | 150*150*1.6t, STL(도장 유) | M | 3 | — | — | — | 3
벽면 안전쿠션 설치 벽 · ZA00000000000011 | 700*50*1500 | EA | 4 | — | — | — | 4
FU_09_붙박이소파 제작가구 · ZA00000000000012 | 830*450*1500 | SET | 2 | — | — | — | 2
FU_10_붙박이 벙커 소파 제작가구 · ZA00000000000013 | 1660*450*2300 | SET | 2 | — | — | — | 2
FU_11_수유실 싱크대 제작가구 · ZA00000000000014 | 2450*600*850 | SET | 1 | — | — | — | 1
천장 합판 설치 벽 · AD0204A00101 | 합판, THK9×1PLY | M2 | — | 48 | 31 | 61 | 140
AL 스크린 루버 벽 · ZA00000000000129 | 30*150,분체도장,부속철물포함 | M | — | 28 | 28 | 28 | 84
천장 금속단짓기 천장 · AHF411003180 | THK=1.2mm(S) | M | — | 44 | 40 | 67 | 151
AL 스크린 루버 천장 · ZA00000000000129 | 30*150,분체도장,부속철물포함 | M | — | 353 | 209 | 444 | 1006
FU_12_인포데스크 제작가구 · ZA00000000000038 | 2200*1930*900 | SET | — | 1 | — | — | 1
FU_13_사서수납장 제작가구 · ZA00000000000039 | 1840*370*2770 | SET | — | 1 | — | — | 1
FU_14_정수기장 제작가구 · ZA00000000000017 | 1050*500*2400 | SET | — | 1 | — | — | 1
목재데크 설치 바닥 · XA0000000772 | 평구조, 계단구조(주재료비 별 도) | M2 | — | 45 | — | — | 45
아연도각관 바닥 · XA00000000000367 | 50*50*t2.3mm, 3.338kg/m | M | — | 365 | — | — | 365
ㄱ형강 바닥 · XA00000000000048 | ㄱ형강, 등변, 50*50*5mm | kg | — | 48 | — | — | 48
목재데크틀 설치 바닥 · XA0000000773 | 평구조 - 주재료 별도 | TON | — | 0.4 | — | — | 0.4
녹막이페인트 붓칠(재료비 미포 함) 바닥 · XA0000000737 | 철재면, 1회 2종 | M2 | — | 73 | — | — | 73
녹막이 페인트칠 재료비(20년 품 셈기준) 바닥 · XA0000000683 | 철재면, 1회, 2종 | M2 | — | 73 | — | — | 73
수장합판 설치 바닥 · AOC41200010S | 접착붙임(12T보통합판) | M2 | — | 14 | — | — | 14
방염인테리어필름붙임 바닥 · AE30IN100100 | W=300이상, 3.6M이하 | m2 | — | 14 | — | — | 14
계단 챌판 금속마감 바닥 · AJJ000100000 | 스틸,25*140*1.2t(도장유) | m | — | 47 | — | — | 47
벽체틀 설치 벽 · AIB320900050 | 30*30,@450*600 | m2 | — | 15 | — | — | 15
MDF판 설치 벽 · AD0204A00100 | MDF, THK6×1PLY | M2 | — | 15 | — | — | 15
방염인테리어필름붙임 벽 · AE30IN100100 | W=300이상, 3.6M이하 | m2 | — | 15 | — | — | 15
FU_15_벽면서가_A 제작가구 · ZA00000000000040 | 1150*370*2100 | SET | — | 38 | — | — | 38
FU_16_벽면서가_B 제작가구 · ZA00000000000046 | 900*270*2770 | SET | — | 12 | — | — | 12
FU_17_벽면서가_C 제작가구 · ZA00000000000042 | 1000*270*2250 | SET | — | 14 | — | — | 14
FU_18_바테이블 제작가구 · ZA00000000000043 | 1670*600*1100 | SET | — | 4 | — | — | 4
FU_19_PC열람데스크 제작가구 · ZA00000000000021 | 1185*500*720 | SET | — | 6 | — | — | 6
FU_19_PC파티션 제작가구 · ZA00000000000022 | 500*50*2770 | SET | — | 7 | — | — | 7
FU_20_PC데스크 제작가구 · ZA00000000000019 | 1200*600*720 | SET | — | 3 | — | — | 3
FU_21_열람실 B 슈퍼데스크 제작가구 · ZA00000000000018 | 8600*1650*750 | SET | — | 1 | — | — | 1
금속 재료분리대(갈바)90*30 벽 · AHF411003302 | THK=1.2mm(S), 퍼티 및 연마, 방청프라이머, 도장 포함 | m | — | — | 8 | — | 8
철재타공게시판 벽 · AOM21050K430 | 테두리몰딩없는타입 <현장설치 도> | M2 | — | — | 3 | — | 3
FU_22_인포데스크 제작가구 · ZA00000000000015 | 1930*800*900 | SET | — | — | 1 | — | 1
FU_24_붙박이의자 제작가구 · ZA00000000000024 | 2075*520*800 | SET | — | — | 1 | — | 1
FU_25_정수기장 제작가구 · ZA00000000000047 | 1890*500*2400 | SET | — | — | 1 | 1 | 2
FU_23_벽면서가 제작가구 · ZA00000000000026 | 900*270*2770 | SET | — | — | 9 | — | 9
FU_27_휴게공간 바테이블 제작가구 · ZA00000000000025 | 1070*520*2270 | SET | — | — | 7 | — | 7
FU_28_큐레이션 서가 제작가구 · ZA00000000000030 | 925*150*2770 | SET | — | — | 15 | — | 15
FU_29_포켓서가 제작가구 · ZA00000000000028 | 315*1050*2770 | SET | — | — | 10 | — | 10
FU_29_포켓붙박이의자 제작가구 · ZA00000000000027 | 1060*545*2770 | SET | — | — | 8 | — | 8
FU_29_포켓코너수납 제작가구 · ZA00000000000029 | 755*1050*500 | SET | — | — | 2 | — | 2
FU_32_기둥바테이블 제작가구 · ZA00000000000032 | 8300*1000*750 | SET | — | — | 1 | — | 1
FU_33_열람테이블 제작가구 · ZA00000000000033 | 1000*500*1000 | SET | — | — | 25 | — | 25
마감EP보드붙임 제작가구 · AD0204200100 | PET보드, 18T | M2 | — | — | 29 | — | 29
카펫타일 설치 바닥 · AOA11300020T | 3T, 하이브리드 카펫 | m2 | — | — | 25 | — | 25
금속프레임 게이트 천장 · 8013008008001020 | 헤어라인, 1000*1000*1.2T (평 판 절곡) | M | — | — | 13 | — | 13
붙박이 소파 제작가구 · ZA00000000000031 | 4350*3480*450 | SET | — | — | 2 | — | 2
FU_26_특화 벽면서가_A 제작가구 · ZA00000000000034 | 1615*350*2770 | SET | — | — | 2 | — | 2
FU_26_특화 벽면서가_B 제작가구 · ZA00000000000035 | 2500*350*2770 | SET | — | — | 2 | — | 2
FU_34_캔틴 싱크대 제작가구 · ZA00000000000036 | 3540*600*850 | SET | — | — | — | 1 | 1
FU_35_캔틴 상부장 제작가구 · ZA00000000000037 | 3540*350*800 | SET | — | — | — | 1 | 1
백페인트글라스 설치 제작가구 · ALI411001000 | 5mm, 틀 포함 | m2 | — | — | — | 5 | 5

## 실별집계표
마감재별 사용실 수량 집계표
00도서관 리모델링
바닥 · IK0000001301 · SST평철(3T)재료분리대 설치
규격: 스틸 플레이트, 각파이프 지지틀포함 / 단위: M
층 | 실번호 | 실명 | 수량 | 확인
1F | 101 | 안내공간 A | 4 | CAD 산식 검토
1F | 102 | 안내공간 B | 13 | CAD 산식 검토
1F | 103 | 라운지 A | 1 | CAD 산식 검토
1F | 104 | 열람실 A | 3 | CAD 산식 검토
1F | 105 | 수유실 A | 2 | CAD 산식 검토
2F | 201 | 홀 A | 24 | CAD 산식 검토
2F | 202 | 실 A | 1 | CAD 산식 검토
3F | 301 | 홀 B | 28 | CAD 산식 검토
4F | 401 | 홀 C | 17 | CAD 산식 검토
합계 |  |  | 93 | 원내역 합계
마감재별 사용실 수량 집계표
00도서관 리모델링
바닥 · AOA112400101 · LVT타일 깔기
규격: 비닐타일, 5*600*600mm, LVT타일 / 단위: M2
층 | 실번호 | 실명 | 수량 | 확인
1F | 101 | 안내공간 A | 184 | CAD 산식 검토
1F | 102 | 안내공간 B | 140 | CAD 산식 검토
1F | 103 | 라운지 A | 45 | CAD 산식 검토
1F | 104 | 열람실 A | 140 | 원본 수량
1F | 105 | 수유실 A | 13 | CAD 산식 검토
2F | 201 | 홀 A | 118 | CAD 산식 검토
2F | 202 | 실 A | 45 | CAD 산식 검토
3F | 301 | 홀 B | 102 | CAD 산식 검토
4F | 401 | 홀 C | 152 | CAD 산식 검토
합계 |  |  | 939 | 원내역 합계
마감재별 사용실 수량 집계표
00도서관 리모델링
벽 · AOA53500010S · 인서트 걸레받이 설치
규격: H70 / 단위: M
층 | 실번호 | 실명 | 수량 | 확인
1F | 101 | 안내공간 A | 27 | CAD 산식 검토
1F | 102 | 안내공간 B | 34 | CAD 산식 검토
1F | 104 | 열람실 A | 34 | 원본 수량
1F | 105 | 수유실 A | 16 | CAD 산식 검토
2F | 201 | 홀 A | 45 | CAD 산식 검토
3F | 301 | 홀 B | 26 | CAD 산식 검토
3F | 302 | 열람실 C | 7 | CAD 산식 검토
4F | 401 | 홀 C | 57 | CAD 산식 검토
합계 |  |  | 246 | 원내역 합계
마감재별 사용실 수량 집계표
00도서관 리모델링
벽 · SC05Z0100100 · DRY WALL(C-50)
규격: GB9.5t 2겹_단면+GW50t / 단위: M2
층 | 실번호 | 실명 | 수량 | 확인
1F | 101 | 안내공간 A | 72 | 원본 수량
1F | 102 | 안내공간 B | 108 | 원본 수량
1F | 103 | 라운지 A | 57 | 원본 수량
1F | 104 | 열람실 A | 78 | 원본 수량
1F | 105 | 수유실 A | 48 | 원본 수량
2F | 201 | 홀 A | 125 | 원본 수량
2F | 203 | 열람실 B | 17 | 원본 수량
3F | 301 | 홀 B | 73 | 원본 수량
3F | 302 | 열람실 C | 20 | 원본 수량
4F | 401 | 홀 C | 160 | 원본 수량
합계 |  |  | 758 | 원내역 합계
마감재별 사용실 수량 집계표
00도서관 리모델링
벽 · ANC133625002 · 바탕만들기+스페셜페인트 마감
규격: 내부 2회, G.B.면 올퍼티, 스페셜페인트마감 / 단위: M2
층 | 실번호 | 실명 | 수량 | 확인
1F | 101 | 안내공간 A | 72 | CAD 산식 검토
1F | 102 | 안내공간 B | 108 | CAD 산식 검토
1F | 103 | 라운지 A | 57 | CAD 산식 검토
1F | 104 | 열람실 A | 78 | 원본 수량
3F | 302 | 열람실 C | 20 | 원본 수량
합계 |  |  | 335 | 원내역 합계
마감재별 사용실 수량 집계표
00도서관 리모델링
벽 · ANC13368600A · 바탕만들기+수성페인트 롤러칠
규격: 내부 2회, G.B.면 줄퍼티, 친환경 / 단위: M2
층 | 실번호 | 실명 | 수량 | 확인
1F | 101 | 안내공간 A | 24 | 원본 수량
1F | 102 | 안내공간 B | 27 | 원본 수량
1F | 105 | 수유실 A | 44 | CAD 산식 검토
2F | 201 | 홀 A | 132 | CAD 산식 검토
2F | 203 | 열람실 B | 17 | 원본 수량
3F | 301 | 홀 B | 103 | 원본 수량
4F | 401 | 홀 C | 223 | 원본 수량
합계 |  |  | 570 | 원내역 합계
마감재별 사용실 수량 집계표
00도서관 리모델링
천장 · AOI200600000 · AL몰딩 설치
규격: W형, 15*15*15*15*1.0mm / 단위: M
층 | 실번호 | 실명 | 수량 | 확인
1F | 101 | 안내공간 A | 66 | CAD 산식 검토
1F | 102 | 안내공간 B | 64 | CAD 산식 검토
1F | 103 | 라운지 A | 46 | CAD 산식 검토
1F | 104 | 열람실 A | 64 | CAD 산식 검토
1F | 105 | 수유실 A | 18 | CAD 산식 검토
2F | 201 | 홀 A | 118 | CAD 산식 검토
3F | 301 | 홀 B | 65 | CAD 산식 검토
3F | 302 | 열람실 C | 22 | CAD 산식 검토
4F | 401 | 홀 C | 100 | CAD 산식 검토
합계 |  |  | 563 | 원내역 합계
마감재별 사용실 수량 집계표
00도서관 리모델링
천장 · AHF411003302 · 금속 재료분리대(갈바)55*30
규격: THK=1.6mm(S), 퍼티 및 연마, 방청프라이머, 도장 포함 / 단위: m
층 | 실번호 | 실명 | 수량 | 확인
1F | 101 | 안내공간 A | 114 | CAD 산식 검토
1F | 102 | 안내공간 B | 74 | CAD 산식 검토
1F | 103 | 라운지 A | 53 | CAD 산식 검토
1F | 104 | 열람실 A | 74 | CAD 산식 검토
2F | 201 | 홀 A | 30 | CAD 산식 검토
3F | 301 | 홀 B | 38 | CAD 산식 검토
4F | 401 | 홀 C | 63 | CAD 산식 검토
합계 |  |  | 446 | 원내역 합계
마감재별 사용실 수량 집계표
00도서관 리모델링
천장 · XA0000000352 · 철재커텐박스(ㄱ자형)
규격: 150*100*1.2=6t, STL(도장 유) / 단위: M
층 | 실번호 | 실명 | 수량 | 확인
1F | 101 | 안내공간 A | 14 | CAD 산식 검토
1F | 102 | 안내공간 B | 10 | CAD 산식 검토
1F | 103 | 라운지 A | 26 | CAD 산식 검토
1F | 104 | 열람실 A | 27 | CAD 산식 검토
1F | 105 | 수유실 A | 1 | CAD 산식 검토
2F | 201 | 홀 A | 3 | CAD 산식 검토
3F | 301 | 홀 B | 2 | CAD 산식 검토
4F | 401 | 홀 C | 16 | CAD 산식 검토
합계 |  |  | 99 | 원내역 합계
마감재별 사용실 수량 집계표
00도서관 리모델링
천장 · XA0000000338 · 경량철골천정틀/내진
규격: 내진BAR (M타입), 석고마감, 1M이상 / 단위: M2
층 | 실번호 | 실명 | 수량 | 확인
1F | 101 | 안내공간 A | 184 | CAD 산식 검토
1F | 102 | 안내공간 B | 140 | CAD 산식 검토
1F | 103 | 라운지 A | 104 | 원본 수량
1F | 104 | 열람실 A | 140 | CAD 산식 검토
1F | 105 | 수유실 A | 13 | CAD 산식 검토
2F | 201 | 홀 A | 118 | CAD 산식 검토
3F | 301 | 홀 B | 102 | CAD 산식 검토
3F | 302 | 열람실 C | 22 | CAD 산식 검토
4F | 401 | 홀 C | 152 | CAD 산식 검토
합계 |  |  | 975 | 원내역 합계
마감재별 사용실 수량 집계표
00도서관 리모델링
천장 · AOC212000026 · 석고판 설치_천장_[2P]
규격: 천장, 일반석고 9.5T*2겹 붙임 / 단위: M2
층 | 실번호 | 실명 | 수량 | 확인
1F | 101 | 안내공간 A | 184 | CAD 산식 검토
1F | 102 | 안내공간 B | 140 | CAD 산식 검토
1F | 103 | 라운지 A | 104 | 원본 수량
1F | 104 | 열람실 A | 140 | CAD 산식 검토
1F | 105 | 수유실 A | 13 | CAD 산식 검토
2F | 201 | 홀 A | 118 | CAD 산식 검토
3F | 301 | 홀 B | 102 | CAD 산식 검토
3F | 302 | 열람실 C | 22 | CAD 산식 검토
4F | 401 | 홀 C | 152 | CAD 산식 검토
합계 |  |  | 975 | 원내역 합계
마감재별 사용실 수량 집계표
00도서관 리모델링
천장 · ANC13368600A · 바탕만들기+수성페인트 롤러칠
규격: 내부 2회, G.B.면 줄퍼티, 친환경 / 단위: M2
층 | 실번호 | 실명 | 수량 | 확인
1F | 101 | 안내공간 A | 184 | CAD 산식 검토
1F | 102 | 안내공간 B | 140 | CAD 산식 검토
1F | 103 | 라운지 A | 104 | 원본 수량
1F | 104 | 열람실 A | 140 | CAD 산식 검토
1F | 105 | 수유실 A | 13 | CAD 산식 검토
2F | 201 | 홀 A | 118 | CAD 산식 검토
3F | 301 | 홀 B | 102 | CAD 산식 검토
3F | 302 | 열람실 C | 22 | CAD 산식 검토
4F | 401 | 홀 C | 152 | CAD 산식 검토
합계 |  |  | 975 | 원내역 합계
마감재별 사용실 수량 집계표
00도서관 리모델링
천장 · AJI60000020S · 천장점검구 설치
규격: STL_450*450mm / 단위: 개소
층 | 실번호 | 실명 | 수량 | 확인
1F | 101 | 안내공간 A | 7 | CAD 산식 검토
1F | 102 | 안내공간 B | 4 | CAD 산식 검토
1F | 103 | 라운지 A | 3 | CAD 산식 검토
1F | 104 | 열람실 A | 6 | CAD 산식 검토
1F | 105 | 수유실 A | 1 | CAD 산식 검토
2F | 201 | 홀 A | 4 | CAD 산식 검토
3F | 301 | 홀 B | 2 | CAD 산식 검토
3F | 302 | 열람실 C | 2 | CAD 산식 검토
4F | 401 | 홀 C | 7 | CAD 산식 검토
합계 |  |  | 36 | 원내역 합계
마감재별 사용실 수량 집계표
00도서관 리모델링
제작가구 · ZA00000000000000 · FU_01_큐레이션서가_A
규격: 1000*700*1000 / 단위: SET
층 | 실번호 | 실명 | 수량 | 확인
1F | 101 | 안내공간 A | 1 | 원본 수량
합계 |  |  | 1 | 원내역 합계
마감재별 사용실 수량 집계표
00도서관 리모델링
제작가구 · ZA00000000000001 · FU_01_큐레이션서가_B
규격: 3000*700*1000 / 단위: SET
층 | 실번호 | 실명 | 수량 | 확인
1F | 101 | 안내공간 A | 1 | 원본 수량
합계 |  |  | 1 | 원내역 합계
마감재별 사용실 수량 집계표
00도서관 리모델링
제작가구 · ZA00000000000002 · FU_04_안내데스크
규격: 1800*600*1000 / 단위: SET
층 | 실번호 | 실명 | 수량 | 확인
1F | 101 | 안내공간 A | 1 | 원본 수량
합계 |  |  | 1 | 원내역 합계
마감재별 사용실 수량 집계표
00도서관 리모델링
벽 · 8013008008001020 · 금속프레임 게이트
규격: 헤어라인, 1000*1000*1.2T (평판 절곡) / 단위: M
층 | 실번호 | 실명 | 수량 | 확인
1F | 102 | 안내공간 B | 21 | 원본 수량
1F | 104 | 열람실 A | 7 | 원본 수량
2F | 201 | 홀 A | 8 | 원본 수량
3F | 301 | 홀 B | 8 | 원본 수량
4F | 401 | 홀 C | 8 | 원본 수량
합계 |  |  | 52 | 원내역 합계
마감재별 사용실 수량 집계표
00도서관 리모델링
벽 · AD0204200100 · 마감EP보드붙임
규격: PET보드, 18T / 단위: M2
층 | 실번호 | 실명 | 수량 | 확인
1F | 102 | 안내공간 B | 12 | 원본 수량
3F | 301 | 홀 B | 24 | 원본 수량
합계 |  |  | 36 | 원내역 합계
마감재별 사용실 수량 집계표
00도서관 리모델링
제작가구 · ZA00000000000007 · FU_02_큐레이션 벽면서가
규격: 2550*150*2700 / 단위: SET
층 | 실번호 | 실명 | 수량 | 확인
1F | 102 | 안내공간 B | 1 | 원본 수량
합계 |  |  | 1 | 원내역 합계
마감재별 사용실 수량 집계표
00도서관 리모델링
제작가구 · ZA00000000000006 · FU_03_정수기장
규격: 1180*500*2700 / 단위: SET
층 | 실번호 | 실명 | 수량 | 확인
1F | 102 | 안내공간 B | 1 | 원본 수량
합계 |  |  | 1 | 원내역 합계
마감재별 사용실 수량 집계표
00도서관 리모델링
제작가구 · ZA00000000000003 · FU_05_안내공간 B
규격: 5140*1050*950 / 단위: SET
층 | 실번호 | 실명 | 수량 | 확인
1F | 102 | 안내공간 B | 1 | 원본 수량
합계 |  |  | 1 | 원내역 합계
마감재별 사용실 수량 집계표
00도서관 리모델링
제작가구 · ZA00000000000004 · FU_06_검색데스크
규격: 3300*690*2700 / 단위: SET
층 | 실번호 | 실명 | 수량 | 확인
1F | 102 | 안내공간 B | 1 | 원본 수량
합계 |  |  | 1 | 원내역 합계
마감재별 사용실 수량 집계표
00도서관 리모델링
제작가구 · ZA00000000000005 · FU_06_회원가입 및 자가반납존
규격: 4285*690*2700 / 단위: SET
층 | 실번호 | 실명 | 수량 | 확인
1F | 102 | 안내공간 B | 1 | 원본 수량
합계 |  |  | 1 | 원내역 합계
마감재별 사용실 수량 집계표
00도서관 리모델링
벽 · AOA53500010S · 인서트 걸레받이 설치
규격: H50 / 단위: M
층 | 실번호 | 실명 | 수량 | 확인
1F | 103 | 라운지 A | 20 | CAD 산식 검토
합계 |  |  | 20 | 원내역 합계
마감재별 사용실 수량 집계표
00도서관 리모델링
벽 · AMA120302045 · 타일 접착 붙이기 (줄눈설치+접착제포함).
규격: 벽, 타일본드(백색줄눈) / 단위: m2
층 | 실번호 | 실명 | 수량 | 확인
1F | 103 | 라운지 A | 11 | 원본 수량
합계 |  |  | 11 | 원내역 합계
마감재별 사용실 수량 집계표
00도서관 리모델링
천장 · AHF411003160 · 간접등박스
규격: 150*150*1.6t / 단위: M
층 | 실번호 | 실명 | 수량 | 확인
1F | 103 | 라운지 A | 21 | CAD 산식 검토
1F | 105 | 수유실 A | 3 | 원본 수량
3F | 302 | 열람실 C | 16 | CAD 산식 검토
합계 |  |  | 40 | 원내역 합계
마감재별 사용실 수량 집계표
00도서관 리모델링
천장 · AD0204A00101 · 천장 합판 설치
규격: 합판, THK9×1PLY / 단위: M2
층 | 실번호 | 실명 | 수량 | 확인
1F | 103 | 라운지 A | 29 | 원본 수량
합계 |  |  | 29 | 원내역 합계
마감재별 사용실 수량 집계표
00도서관 리모델링
천장 · AHF411003303 · 금속 루버(갈바)30*300
규격: THK=1.6mm(S), 퍼티 및 연마, 방청프라이머, 도장 포함 / 단위: m
층 | 실번호 | 실명 | 수량 | 확인
1F | 103 | 라운지 A | 66 | 원본 수량
합계 |  |  | 66 | 원내역 합계
마감재별 사용실 수량 집계표
00도서관 리모델링
천장 · AE30IN100100 · 방염인테리어필름붙임
규격: W=300이상, 3.6M이하 / 단위: m2
층 | 실번호 | 실명 | 수량 | 확인
1F | 103 | 라운지 A | 47 | 원본 수량
합계 |  |  | 47 | 원내역 합계
마감재별 사용실 수량 집계표
00도서관 리모델링
제작가구 · ZA00000000000009 · FU_05_카페 작업대
규격: 4300*500*850 / 단위: SET
층 | 실번호 | 실명 | 수량 | 확인
1F | 103 | 라운지 A | 1 | 원본 수량
합계 |  |  | 1 | 원내역 합계
마감재별 사용실 수량 집계표
00도서관 리모델링
제작가구 · ZA00000000000010 · FU_06_카페 상부장
규격: 4300*400*600 / 단위: SET
층 | 실번호 | 실명 | 수량 | 확인
1F | 103 | 라운지 A | 1 | 원본 수량
합계 |  |  | 1 | 원내역 합계
마감재별 사용실 수량 집계표
00도서관 리모델링
제작가구 · ZA00000000000008 · FU_07_카페 카운터
규격: 5000*1650*1000 / 단위: SET
층 | 실번호 | 실명 | 수량 | 확인
1F | 103 | 라운지 A | 1 | 원본 수량
합계 |  |  | 1 | 원내역 합계
마감재별 사용실 수량 집계표
00도서관 리모델링
제작가구 · ZA00000000000016 · FU_08_카페 멀티데스크
규격: 4660*1400*750 / 단위: SET
층 | 실번호 | 실명 | 수량 | 확인
1F | 103 | 라운지 A | 1 | 원본 수량
합계 |  |  | 1 | 원내역 합계
마감재별 사용실 수량 집계표
00도서관 리모델링
제작가구 · ZA00000000000045 · FU_09_카페 바테이블
규격: 2200*600*750 / 단위: SET
층 | 실번호 | 실명 | 수량 | 확인
1F | 103 | 라운지 A | 6 | 원본 수량
합계 |  |  | 6 | 원내역 합계
마감재별 사용실 수량 집계표
00도서관 리모델링
바닥 · XA0000000482 · 중보행 쿠션시트 깔기
규격: 3.5mm / 단위: M2
층 | 실번호 | 실명 | 수량 | 확인
1F | 104 | 열람실 A | 120 | 원본 수량
합계 |  |  | 120 | 원내역 합계
마감재별 사용실 수량 집계표
00도서관 리모델링
바닥 · ZA00000000000044 · 강마루 설치
규격: 8.0mm / 단위: M2
층 | 실번호 | 실명 | 수량 | 확인
1F | 104 | 열람실 A | 30 | 원본 수량
합계 |  |  | 30 | 원내역 합계
마감재별 사용실 수량 집계표
00도서관 리모델링
벽 · AOH110020405 · 금속라운드
규격: 150*150*1.6t, STL(도장 유) / 단위: M
층 | 실번호 | 실명 | 수량 | 확인
1F | 104 | 열람실 A | 3 | 원본 수량
합계 |  |  | 3 | 원내역 합계
마감재별 사용실 수량 집계표
00도서관 리모델링
벽 · ZA00000000000011 · 벽면 안전쿠션 설치
규격: 700*50*1500 / 단위: EA
층 | 실번호 | 실명 | 수량 | 확인
1F | 104 | 열람실 A | 4 | CAD 산식 검토
합계 |  |  | 4 | 원내역 합계
마감재별 사용실 수량 집계표
00도서관 리모델링
제작가구 · ZA00000000000012 · FU_09_붙박이소파
규격: 830*450*1500 / 단위: SET
층 | 실번호 | 실명 | 수량 | 확인
1F | 104 | 열람실 A | 2 | 원본 수량
합계 |  |  | 2 | 원내역 합계
마감재별 사용실 수량 집계표
00도서관 리모델링
제작가구 · ZA00000000000013 · FU_10_붙박이 벙커 소파
규격: 1660*450*2300 / 단위: SET
층 | 실번호 | 실명 | 수량 | 확인
1F | 104 | 열람실 A | 2 | 원본 수량
합계 |  |  | 2 | 원내역 합계
마감재별 사용실 수량 집계표
00도서관 리모델링
제작가구 · ZA00000000000014 · FU_11_수유실 싱크대
규격: 2450*600*850 / 단위: SET
층 | 실번호 | 실명 | 수량 | 확인
1F | 105 | 수유실 A | 1 | 원본 수량
합계 |  |  | 1 | 원내역 합계
마감재별 사용실 수량 집계표
00도서관 리모델링
벽 · AD0204A00101 · 천장 합판 설치
규격: 합판, THK9×1PLY / 단위: M2
층 | 실번호 | 실명 | 수량 | 확인
2F | 201 | 홀 A | 48 | 원본 수량
3F | 301 | 홀 B | 31 | 원본 수량
4F | 401 | 홀 C | 61 | 원본 수량
합계 |  |  | 140 | 원내역 합계
마감재별 사용실 수량 집계표
00도서관 리모델링
벽 · ZA00000000000129 · AL 스크린 루버
규격: 30*150,분체도장,부속철물포함 / 단위: M
층 | 실번호 | 실명 | 수량 | 확인
2F | 201 | 홀 A | 28 | CAD 산식 검토
3F | 301 | 홀 B | 28 | CAD 산식 검토
4F | 401 | 홀 C | 28 | CAD 산식 검토
합계 |  |  | 84 | 원내역 합계
마감재별 사용실 수량 집계표
00도서관 리모델링
천장 · AHF411003180 · 천장 금속단짓기
규격: THK=1.2mm(S) / 단위: M
층 | 실번호 | 실명 | 수량 | 확인
2F | 201 | 홀 A | 44 | CAD 산식 검토
3F | 301 | 홀 B | 33 | CAD 산식 검토
3F | 302 | 열람실 C | 7 | CAD 산식 검토
4F | 401 | 홀 C | 67 | CAD 산식 검토
합계 |  |  | 151 | 원내역 합계
마감재별 사용실 수량 집계표
00도서관 리모델링
천장 · ZA00000000000129 · AL 스크린 루버
규격: 30*150,분체도장,부속철물포함 / 단위: M
층 | 실번호 | 실명 | 수량 | 확인
2F | 201 | 홀 A | 353 | CAD 산식 검토
3F | 301 | 홀 B | 209 | CAD 산식 검토
4F | 401 | 홀 C | 444 | CAD 산식 검토
합계 |  |  | 1006 | 원내역 합계
마감재별 사용실 수량 집계표
00도서관 리모델링
제작가구 · ZA00000000000038 · FU_12_인포데스크
규격: 2200*1930*900 / 단위: SET
층 | 실번호 | 실명 | 수량 | 확인
2F | 201 | 홀 A | 1 | 원본 수량
합계 |  |  | 1 | 원내역 합계
마감재별 사용실 수량 집계표
00도서관 리모델링
제작가구 · ZA00000000000039 · FU_13_사서수납장
규격: 1840*370*2770 / 단위: SET
층 | 실번호 | 실명 | 수량 | 확인
2F | 201 | 홀 A | 1 | 원본 수량
합계 |  |  | 1 | 원내역 합계
마감재별 사용실 수량 집계표
00도서관 리모델링
제작가구 · ZA00000000000017 · FU_14_정수기장
규격: 1050*500*2400 / 단위: SET
층 | 실번호 | 실명 | 수량 | 확인
2F | 201 | 홀 A | 1 | 원본 수량
합계 |  |  | 1 | 원내역 합계
마감재별 사용실 수량 집계표
00도서관 리모델링
바닥 · XA0000000772 · 목재데크 설치
규격: 평구조, 계단구조(주재료비 별도) / 단위: M2
층 | 실번호 | 실명 | 수량 | 확인
2F | 202 | 실 A | 45 | 원본 수량
합계 |  |  | 45 | 원내역 합계
마감재별 사용실 수량 집계표
00도서관 리모델링
바닥 · XA00000000000367 · 아연도각관
규격: 50*50*t2.3mm, 3.338kg/m / 단위: M
층 | 실번호 | 실명 | 수량 | 확인
2F | 202 | 실 A | 365 | 원본 수량
합계 |  |  | 365 | 원내역 합계
마감재별 사용실 수량 집계표
00도서관 리모델링
바닥 · XA00000000000048 · ㄱ형강
규격: ㄱ형강, 등변, 50*50*5mm / 단위: kg
층 | 실번호 | 실명 | 수량 | 확인
2F | 202 | 실 A | 48 | 원본 수량
합계 |  |  | 48 | 원내역 합계
마감재별 사용실 수량 집계표
00도서관 리모델링
바닥 · XA0000000773 · 목재데크틀 설치
규격: 평구조 - 주재료 별도 / 단위: TON
층 | 실번호 | 실명 | 수량 | 확인
2F | 202 | 실 A | 0.4 | 원본 수량
합계 |  |  | 0.4 | 원내역 합계
마감재별 사용실 수량 집계표
00도서관 리모델링
바닥 · XA0000000737 · 녹막이페인트 붓칠(재료비 미포함)
규격: 철재면, 1회 2종 / 단위: M2
층 | 실번호 | 실명 | 수량 | 확인
2F | 202 | 실 A | 73 | 원본 수량
합계 |  |  | 73 | 원내역 합계
마감재별 사용실 수량 집계표
00도서관 리모델링
바닥 · XA0000000683 · 녹막이 페인트칠 재료비(20년 품셈기준)
규격: 철재면, 1회, 2종 / 단위: M2
층 | 실번호 | 실명 | 수량 | 확인
2F | 202 | 실 A | 73 | 원본 수량
합계 |  |  | 73 | 원내역 합계
마감재별 사용실 수량 집계표
00도서관 리모델링
바닥 · AOC41200010S · 수장합판 설치
규격: 접착붙임(12T보통합판) / 단위: M2
층 | 실번호 | 실명 | 수량 | 확인
2F | 202 | 실 A | 14 | 원본 수량
합계 |  |  | 14 | 원내역 합계
마감재별 사용실 수량 집계표
00도서관 리모델링
바닥 · AE30IN100100 · 방염인테리어필름붙임
규격: W=300이상, 3.6M이하 / 단위: m2
층 | 실번호 | 실명 | 수량 | 확인
2F | 202 | 실 A | 14 | 원본 수량
합계 |  |  | 14 | 원내역 합계
마감재별 사용실 수량 집계표
00도서관 리모델링
바닥 · AJJ000100000 · 계단 챌판 금속마감
규격: 스틸,25*140*1.2t(도장유) / 단위: m
층 | 실번호 | 실명 | 수량 | 확인
2F | 202 | 실 A | 47 | 원본 수량
합계 |  |  | 47 | 원내역 합계
마감재별 사용실 수량 집계표
00도서관 리모델링
벽 · AIB320900050 · 벽체틀 설치
규격: 30*30,@450*600 / 단위: m2
층 | 실번호 | 실명 | 수량 | 확인
2F | 203 | 열람실 B | 15 | 원본 수량
합계 |  |  | 15 | 원내역 합계
마감재별 사용실 수량 집계표
00도서관 리모델링
벽 · AD0204A00100 · MDF판 설치
규격: MDF, THK6×1PLY / 단위: M2
층 | 실번호 | 실명 | 수량 | 확인
2F | 203 | 열람실 B | 15 | 원본 수량
합계 |  |  | 15 | 원내역 합계
마감재별 사용실 수량 집계표
00도서관 리모델링
벽 · AE30IN100100 · 방염인테리어필름붙임
규격: W=300이상, 3.6M이하 / 단위: m2
층 | 실번호 | 실명 | 수량 | 확인
2F | 203 | 열람실 B | 15 | 원본 수량
합계 |  |  | 15 | 원내역 합계
마감재별 사용실 수량 집계표
00도서관 리모델링
제작가구 · ZA00000000000040 · FU_15_벽면서가_A
규격: 1150*370*2100 / 단위: SET
층 | 실번호 | 실명 | 수량 | 확인
2F | 203 | 열람실 B | 38 | 원본 수량
합계 |  |  | 38 | 원내역 합계
마감재별 사용실 수량 집계표
00도서관 리모델링
제작가구 · ZA00000000000046 · FU_16_벽면서가_B
규격: 900*270*2770 / 단위: SET
층 | 실번호 | 실명 | 수량 | 확인
2F | 203 | 열람실 B | 12 | 원본 수량
합계 |  |  | 12 | 원내역 합계
마감재별 사용실 수량 집계표
00도서관 리모델링
제작가구 · ZA00000000000042 · FU_17_벽면서가_C
규격: 1000*270*2250 / 단위: SET
층 | 실번호 | 실명 | 수량 | 확인
2F | 203 | 열람실 B | 14 | 원본 수량
합계 |  |  | 14 | 원내역 합계
마감재별 사용실 수량 집계표
00도서관 리모델링
제작가구 · ZA00000000000043 · FU_18_바테이블
규격: 1670*600*1100 / 단위: SET
층 | 실번호 | 실명 | 수량 | 확인
2F | 203 | 열람실 B | 4 | 원본 수량
합계 |  |  | 4 | 원내역 합계
마감재별 사용실 수량 집계표
00도서관 리모델링
제작가구 · ZA00000000000021 · FU_19_PC열람데스크
규격: 1185*500*720 / 단위: SET
층 | 실번호 | 실명 | 수량 | 확인
2F | 203 | 열람실 B | 6 | 원본 수량
합계 |  |  | 6 | 원내역 합계
마감재별 사용실 수량 집계표
00도서관 리모델링
제작가구 · ZA00000000000022 · FU_19_PC파티션
규격: 500*50*2770 / 단위: SET
층 | 실번호 | 실명 | 수량 | 확인
2F | 203 | 열람실 B | 7 | 원본 수량
합계 |  |  | 7 | 원내역 합계
마감재별 사용실 수량 집계표
00도서관 리모델링
제작가구 · ZA00000000000019 · FU_20_PC데스크
규격: 1200*600*720 / 단위: SET
층 | 실번호 | 실명 | 수량 | 확인
2F | 203 | 열람실 B | 3 | 원본 수량
합계 |  |  | 3 | 원내역 합계
마감재별 사용실 수량 집계표
00도서관 리모델링
제작가구 · ZA00000000000018 · FU_21_열람실 B 슈퍼데스크
규격: 8600*1650*750 / 단위: SET
층 | 실번호 | 실명 | 수량 | 확인
2F | 203 | 열람실 B | 1 | 원본 수량
합계 |  |  | 1 | 원내역 합계
마감재별 사용실 수량 집계표
00도서관 리모델링
벽 · AHF411003302 · 금속 재료분리대(갈바)90*30
규격: THK=1.2mm(S), 퍼티 및 연마, 방청프라이머, 도장 포함 / 단위: m
층 | 실번호 | 실명 | 수량 | 확인
3F | 301 | 홀 B | 8 | 원본 수량
합계 |  |  | 8 | 원내역 합계
마감재별 사용실 수량 집계표
00도서관 리모델링
벽 · AOM21050K430 · 철재타공게시판
규격: 테두리몰딩없는타입 <현장설치도> / 단위: M2
층 | 실번호 | 실명 | 수량 | 확인
3F | 301 | 홀 B | 3 | 원본 수량
합계 |  |  | 3 | 원내역 합계
마감재별 사용실 수량 집계표
00도서관 리모델링
제작가구 · ZA00000000000015 · FU_22_인포데스크
규격: 1930*800*900 / 단위: SET
층 | 실번호 | 실명 | 수량 | 확인
3F | 301 | 홀 B | 1 | 원본 수량
합계 |  |  | 1 | 원내역 합계
마감재별 사용실 수량 집계표
00도서관 리모델링
제작가구 · ZA00000000000024 · FU_24_붙박이의자
규격: 2075*520*800 / 단위: SET
층 | 실번호 | 실명 | 수량 | 확인
3F | 301 | 홀 B | 1 | 원본 수량
합계 |  |  | 1 | 원내역 합계
마감재별 사용실 수량 집계표
00도서관 리모델링
제작가구 · ZA00000000000047 · FU_25_정수기장
규격: 1890*500*2400 / 단위: SET
층 | 실번호 | 실명 | 수량 | 확인
3F | 301 | 홀 B | 1 | 원본 수량
4F | 401 | 홀 C | 1 | 원본 수량
합계 |  |  | 2 | 원내역 합계
마감재별 사용실 수량 집계표
00도서관 리모델링
제작가구 · ZA00000000000026 · FU_23_벽면서가
규격: 900*270*2770 / 단위: SET
층 | 실번호 | 실명 | 수량 | 확인
3F | 301 | 홀 B | 9 | 원본 수량
합계 |  |  | 9 | 원내역 합계
마감재별 사용실 수량 집계표
00도서관 리모델링
제작가구 · ZA00000000000025 · FU_27_휴게공간 바테이블
규격: 1070*520*2270 / 단위: SET
층 | 실번호 | 실명 | 수량 | 확인
3F | 301 | 홀 B | 7 | 원본 수량
합계 |  |  | 7 | 원내역 합계
마감재별 사용실 수량 집계표
00도서관 리모델링
제작가구 · ZA00000000000030 · FU_28_큐레이션 서가
규격: 925*150*2770 / 단위: SET
층 | 실번호 | 실명 | 수량 | 확인
3F | 301 | 홀 B | 15 | 원본 수량
합계 |  |  | 15 | 원내역 합계
마감재별 사용실 수량 집계표
00도서관 리모델링
제작가구 · ZA00000000000028 · FU_29_포켓서가
규격: 315*1050*2770 / 단위: SET
층 | 실번호 | 실명 | 수량 | 확인
3F | 301 | 홀 B | 10 | 원본 수량
합계 |  |  | 10 | 원내역 합계
마감재별 사용실 수량 집계표
00도서관 리모델링
제작가구 · ZA00000000000027 · FU_29_포켓붙박이의자
규격: 1060*545*2770 / 단위: SET
층 | 실번호 | 실명 | 수량 | 확인
3F | 301 | 홀 B | 8 | 원본 수량
합계 |  |  | 8 | 원내역 합계
마감재별 사용실 수량 집계표
00도서관 리모델링
제작가구 · ZA00000000000029 · FU_29_포켓코너수납
규격: 755*1050*500 / 단위: SET
층 | 실번호 | 실명 | 수량 | 확인
3F | 301 | 홀 B | 2 | 원본 수량
합계 |  |  | 2 | 원내역 합계
마감재별 사용실 수량 집계표
00도서관 리모델링
제작가구 · ZA00000000000032 · FU_32_기둥바테이블
규격: 8300*1000*750 / 단위: SET
층 | 실번호 | 실명 | 수량 | 확인
3F | 301 | 홀 B | 1 | 원본 수량
합계 |  |  | 1 | 원내역 합계
마감재별 사용실 수량 집계표
00도서관 리모델링
제작가구 · ZA00000000000033 · FU_33_열람테이블
규격: 1000*500*1000 / 단위: SET
층 | 실번호 | 실명 | 수량 | 확인
3F | 301 | 홀 B | 25 | 원본 수량
합계 |  |  | 25 | 원내역 합계
마감재별 사용실 수량 집계표
00도서관 리모델링
제작가구 · AD0204200100 · 마감EP보드붙임
규격: PET보드, 18T / 단위: M2
층 | 실번호 | 실명 | 수량 | 확인
3F | 301 | 홀 B | 23 | 원본 수량
3F | 302 | 열람실 C | 6 | 원본 수량
합계 |  |  | 29 | 원내역 합계
마감재별 사용실 수량 집계표
00도서관 리모델링
바닥 · AOA11300020T · 카펫타일 설치
규격: 3T, 하이브리드 카펫 / 단위: m2
층 | 실번호 | 실명 | 수량 | 확인
3F | 302 | 열람실 C | 25 | CAD 산식 검토
합계 |  |  | 25 | 원내역 합계
마감재별 사용실 수량 집계표
00도서관 리모델링
천장 · 8013008008001020 · 금속프레임 게이트
규격: 헤어라인, 1000*1000*1.2T (평판 절곡) / 단위: M
층 | 실번호 | 실명 | 수량 | 확인
3F | 302 | 열람실 C | 13 | 원본 수량
합계 |  |  | 13 | 원내역 합계
마감재별 사용실 수량 집계표
00도서관 리모델링
제작가구 · ZA00000000000031 · 붙박이 소파
규격: 4350*3480*450 / 단위: SET
층 | 실번호 | 실명 | 수량 | 확인
3F | 302 | 열람실 C | 2 | 원본 수량
합계 |  |  | 2 | 원내역 합계
마감재별 사용실 수량 집계표
00도서관 리모델링
제작가구 · ZA00000000000034 · FU_26_특화 벽면서가_A
규격: 1615*350*2770 / 단위: SET
층 | 실번호 | 실명 | 수량 | 확인
3F | 302 | 열람실 C | 2 | 원본 수량
합계 |  |  | 2 | 원내역 합계
마감재별 사용실 수량 집계표
00도서관 리모델링
제작가구 · ZA00000000000035 · FU_26_특화 벽면서가_B
규격: 2500*350*2770 / 단위: SET
층 | 실번호 | 실명 | 수량 | 확인
3F | 302 | 열람실 C | 2 | 원본 수량
합계 |  |  | 2 | 원내역 합계
마감재별 사용실 수량 집계표
00도서관 리모델링
제작가구 · ZA00000000000036 · FU_34_캔틴 싱크대
규격: 3540*600*850 / 단위: SET
층 | 실번호 | 실명 | 수량 | 확인
4F | 401 | 홀 C | 1 | 원본 수량
합계 |  |  | 1 | 원내역 합계
마감재별 사용실 수량 집계표
00도서관 리모델링
제작가구 · ZA00000000000037 · FU_35_캔틴 상부장
규격: 3540*350*800 / 단위: SET
층 | 실번호 | 실명 | 수량 | 확인
4F | 401 | 홀 C | 1 | 원본 수량
합계 |  |  | 1 | 원내역 합계
마감재별 사용실 수량 집계표
00도서관 리모델링
제작가구 · ALI411001000 · 백페인트글라스 설치
규격: 5mm, 틀 포함 / 단위: m2
층 | 실번호 | 실명 | 수량 | 확인
4F | 401 | 홀 C | 5 | 원본 수량
합계 |  |  | 5 | 원내역 합계

## 내부목록
내부 목록
[ 00도서관 리모델링 ] · 프로젝트 전체
구분 | 층 | 실명 | 개소 | A (㎡) | L (m) | B | H (mm) | 비고
| 1F | 101 안내공간 A | 1 | 184 | 63 |  | 2970 | 공간 치수는 참고값
| 1F | 102 안내공간 B | 1 | 140 | 60 |  | 2970 | 공간 치수는 참고값
| 1F | 103 라운지 A | 1 | 103 | 46 |  | 2970 | 공간 치수는 참고값
| 1F | 104 열람실 A | 1 | 149 | 60 |  | 2970 | 공간 치수는 참고값
| 1F | 105 수유실 A | 1 | 13 | 18 |  | 2970 | 공간 치수는 참고값
| 2F | 201 홀 A | 1 | 117 | 72 |  | 2770 | 공간 치수는 참고값
| 2F | 202 실 A | 1 | 45 | 39 |  | 2770 | 공간 치수는 참고값
| 2F | 203 열람실 B | 1 | 485 | 138 |  | 2770 | 공간 치수는 참고값
| 3F | 301 홀 B | 1 | 102 | 65 |  | 2770 | 공간 치수는 참고값
| 3F | 302 열람실 C | 1 | 24 | 21 |  | 2770 | 공간 치수는 참고값
| 4F | 401 홀 C | 1 | 152 | 100 |  | 2770 | 공간 치수는 참고값

## CAD치수근거
실별 CAD 치수 산출 근거
[ 00도서관 리모델링 ] · 프로젝트 전체
기호 | 구분 | 산식 | 결과 | 단위 | CAD 출처
101 안내공간 A
SAMPLE_LIBRARY_ROOMTAG.dwg / SHA-256 7b4e000000000000000000000000000000000000000000000000000000000000
A | 면적 | A1 | 183.9372 | ㎡ | CAD 경계 면적 합계
L | 경계 둘레 | L1+L2+L3+L4+L5+L6+L7+L8+L9+L10+L11+L12+L13+L14+L15+L 16+L17+L18+L19+L20+L21+L22+L23+L24+L25+L26 | 62.78 | m | CAD 경계 각 변 합계
H | 마감 높이 | 2970 | 2970 | mm | 태그 #459 / 1F_CH: 2970_Area:184_L:66
A1 | CAD 면적 | ¦Σ(xᵢyᵢ₊₁ − xᵢ₊₁yᵢ)¦ / 2,000,000 | 183.9372 | ㎡ | 객체 #432 / 닫힌 경계 26점
L* | 변별 길이 | 변별 산식(Δx·Δy) 비공개 — 도면 형태 보호(샘플) |  |  | 합계 L 은 위 행
102 안내공간 B
SAMPLE_LIBRARY_ROOMTAG.dwg / SHA-256 7b4e000000000000000000000000000000000000000000000000000000000000
A | 면적 | A1 | 139.6589 | ㎡ | CAD 경계 면적 합계
L | 경계 둘레 | L1+L2+L3+L4+L5+L6+L7+L8+L9+L10+L11+L12+L13+L14+L15+L 16+L17+L18+L19+L20+L21+L22 | 60.128 | m | CAD 경계 각 변 합계
H | 마감 높이 | 2970 | 2970 | mm | 태그 #447 / 1F_CH: 2970_Area:140_L:64
A1 | CAD 면적 | ¦Σ(xᵢyᵢ₊₁ − xᵢ₊₁yᵢ)¦ / 2,000,000 | 139.6589 | ㎡ | 객체 #442 / 닫힌 경계 22점
L* | 변별 길이 | 변별 산식(Δx·Δy) 비공개 — 도면 형태 보호(샘플) |  |  | 합계 L 은 위 행
103 라운지 A
SAMPLE_LIBRARY_ROOMTAG.dwg / SHA-256 7b4e000000000000000000000000000000000000000000000000000000000000
A | 면적 | A1 | 103.2171 | ㎡ | CAD 경계 면적 합계
L | 경계 둘레 | L1+L2+L3+L4+L5+L6+L7+L8+L9+L10+L11+L12+L13+L14+L15+L 16+L17+L18+L19+L20 | 45.96 | m | CAD 경계 각 변 합계
H | 마감 높이 | 2970 | 2970 | mm | 태그 #43C / 1F_CH: 2970_Area:104_L:46
A1 | CAD 면적 | ¦Σ(xᵢyᵢ₊₁ − xᵢ₊₁yᵢ)¦ / 2,000,000 | 103.2171 | ㎡ | 객체 #43E / 닫힌 경계 20점
L* | 변별 길이 | 변별 산식(Δx·Δy) 비공개 — 도면 형태 보호(샘플) |  |  | 합계 L 은 위 행
104 열람실 A
SAMPLE_LIBRARY_ROOMTAG.dwg / SHA-256 7b4e000000000000000000000000000000000000000000000000000000000000
A | 면적 | A1 | 149.2237 | ㎡ | CAD 경계 면적 합계
L | 경계 둘레 | L1+L2+L3+L4+L5+L6+L7+L8+L9+L10+L11+L12+L13+L14+L15+L 16+L17+L18+L19+L20+L21+L22 | 59.6 | m | CAD 경계 각 변 합계
H | 마감 높이 | 2970 | 2970 | mm | 태그 #44D / 1F_CH: 2970_Area:150_L:62
A1 | CAD 면적 | ¦Σ(xᵢyᵢ₊₁ − xᵢ₊₁yᵢ)¦ / 2,000,000 | 149.2237 | ㎡ | 객체 #433 / 닫힌 경계 22점
L* | 변별 길이 | 변별 산식(Δx·Δy) 비공개 — 도면 형태 보호(샘플) |  |  | 합계 L 은 위 행
105 수유실 A
SAMPLE_LIBRARY_ROOMTAG.dwg / SHA-256 7b4e000000000000000000000000000000000000000000000000000000000000
A | 면적 | A1 | 12.6796 | ㎡ | CAD 경계 면적 합계
L | 경계 둘레 | L1+L2+L3+L4+L5+L6+L7+L8+L9+L10 | 17.9 | m | CAD 경계 각 변 합계
H | 마감 높이 | 2970 | 2970 | mm | 태그 #453 / 1F_CH: 2970_Area:13_L:18
A1 | CAD 면적 | ¦Σ(xᵢyᵢ₊₁ − xᵢ₊₁yᵢ)¦ / 2,000,000 | 12.6796 | ㎡ | 객체 #435 / 닫힌 경계 10점
L* | 변별 길이 | 변별 산식(Δx·Δy) 비공개 — 도면 형태 보호(샘플) |  |  | 합계 L 은 위 행
201 홀 A
SAMPLE_LIBRARY_ROOMTAG.dwg / SHA-256 7b4e000000000000000000000000000000000000000000000000000000000000
A | 면적 | A1 | 117.4669 | ㎡ | CAD 경계 면적 합계
L | 경계 둘레 | L1+L2+L3+L4+L5+L6+L7+L8+L9+L10+L11+L12+L13+L14+L15+L 16+L17+L18+L19+L20+L21+L22+L23+L24+L25+L26+L27+L28+L 29+L30+L31+L32+L33+L34+L35+L36+L37+L38+L39+L40+L41+L 42+L43+L44+L45+L46+L47+L48+L49+L50+L51+L52+L53+L54+L 55+L56+L57+L58+L59+L60+L61+L62+L63+L64+L65+L66+L67+L 68+L69+L70 | 71.7448 | m | CAD 경계 각 변 합계
H | 마감 높이 | 2770 | 2770 | mm | 태그 #471 / 2F_CH: 2770_Area:118_L:72
A1 | CAD 면적 | ¦Σ(xᵢyᵢ₊₁ − xᵢ₊₁yᵢ)¦ / 2,000,000 | 117.4669 | ㎡ | 객체 #431 / 닫힌 경계 70점
L* | 변별 길이 | 변별 산식(Δx·Δy) 비공개 — 도면 형태 보호(샘플) |  |  | 합계 L 은 위 행
202 실 A
SAMPLE_LIBRARY_ROOMTAG.dwg / SHA-256 7b4e000000000000000000000000000000000000000000000000000000000000
A | 면적 | A1 | 44.5461 | ㎡ | CAD 경계 면적 합계
L | 경계 둘레 | L1+L2+L3+L4+L5+L6+L7+L8+L9+L10+L11+L12+L13+L14+L15+L 16+L17+L18+L19+L20+L21+L22+L23+L24+L25+L26+L27+L28+L 29+L30+L31+L32 | 39.4607 | m | CAD 경계 각 변 합계
H | 마감 높이 | 2770 | 2770 | mm | 태그 #46B / 2F_CH: 2770_Area:45_L:40
A1 | CAD 면적 | ¦Σ(xᵢyᵢ₊₁ − xᵢ₊₁yᵢ)¦ / 2,000,000 | 44.5461 | ㎡ | 객체 #430 / 닫힌 경계 32점
L* | 변별 길이 | 변별 산식(Δx·Δy) 비공개 — 도면 형태 보호(샘플) |  |  | 합계 L 은 위 행
203 열람실 B
SAMPLE_LIBRARY_ROOMTAG.dwg / SHA-256 7b4e000000000000000000000000000000000000000000000000000000000000
A | 면적 | A1+A2 | 484.9474 | ㎡ | CAD 경계 면적 합계
L | 경계 둘레 | L1+L2+L3+L4+L5+L6+L7+L8+L9+L10+L11+L12+L13+L14+L15+L 16+L17+L18+L19+L20+L21+L22+L23+L24+L25+L26+L27+L28+L 29+L30+L31+L32+L33+L34+L35+L36+L37+L38+L39+L40+L41+L 42+L43+L44+L45+L46+L47+L48+L49+L50+L51+L52+L53+L54+L 55+L56+L57+L58+L59+L60+L61+L62+L63+L64+L65+L66+L67+L 68+L69+L70+L71+L72+L73+L74+L75+L76+L77+L78+L79+L80+L 81+L82+L83+L84+L85+L86+L87+L88+L89+L90+L91+L92+L93+L 94+L95+L96+L97+L98+L99+L100+L101+L102+L103+L104+L105 | 138.4639 | m | CAD 경계 각 변 합계
H | 마감 높이 | 2770 | 2770 | mm | 태그 #57C / 2F_CH: 2770_Area:485_L:173
A1 | CAD 면적 | ¦Σ(xᵢyᵢ₊₁ − xᵢ₊₁yᵢ)¦ / 2,000,000 | 248.0297 | ㎡ | 객체 #543 / 닫힌 경계 40점
A2 | CAD 면적 | ¦Σ(xᵢyᵢ₊₁ − xᵢ₊₁yᵢ)¦ / 2,000,000 | 236.9177 | ㎡ | 객체 #57F / 닫힌 경계 65점
L* | 변별 길이 | 변별 산식(Δx·Δy) 비공개 — 도면 형태 보호(샘플) |  |  | 합계 L 은 위 행
301 홀 B
SAMPLE_LIBRARY_ROOMTAG.dwg / SHA-256 7b4e000000000000000000000000000000000000000000000000000000000000
A | 면적 | A1 | 101.9809 | ㎡ | CAD 경계 면적 합계
L | 경계 둘레 | L1+L2+L3+L4+L5+L6+L7+L8+L9+L10+L11+L12+L13+L14+L15+L 16+L17+L18+L19+L20+L21+L22+L23+L24+L25+L26+L27+L28+L 29+L30+L31+L32+L33+L34+L35+L36 | 64.8872 | m | CAD 경계 각 변 합계
H | 마감 높이 | 2770 | 2770 | mm | 태그 #47D / 3F_CH: 2770_Area:102_L:65
A1 | CAD 면적 | ¦Σ(xᵢyᵢ₊₁ − xᵢ₊₁yᵢ)¦ / 2,000,000 | 101.9809 | ㎡ | 객체 #486 / 닫힌 경계 36점
L* | 변별 길이 | 변별 산식(Δx·Δy) 비공개 — 도면 형태 보호(샘플) |  |  | 합계 L 은 위 행
302 열람실 C
SAMPLE_LIBRARY_ROOMTAG.dwg / SHA-256 7b4e000000000000000000000000000000000000000000000000000000000000
A | 면적 | A1 | 24.2905 | ㎡ | CAD 경계 면적 합계
L | 경계 둘레 | L1+L2+L3+L4+L5+L6+L7+L8 | 21.36 | m | CAD 경계 각 변 합계
H | 마감 높이 | 2770 | 2770 | mm | 태그 #483 / 3F_CH: 2770_Area:25_L:22
A1 | CAD 면적 | ¦Σ(xᵢyᵢ₊₁ − xᵢ₊₁yᵢ)¦ / 2,000,000 | 24.2905 | ㎡ | 객체 #485 / 닫힌 경계 8점
L* | 변별 길이 | 변별 산식(Δx·Δy) 비공개 — 도면 형태 보호(샘플) |  |  | 합계 L 은 위 행
401 홀 C
SAMPLE_LIBRARY_ROOMTAG.dwg / SHA-256 7b4e000000000000000000000000000000000000000000000000000000000000
A | 면적 | A1 | 151.61 | ㎡ | CAD 경계 면적 합계
L | 경계 둘레 | L1+L2+L3+L4+L5+L6+L7+L8+L9+L10+L11+L12+L13+L14+L15+L 16+L17+L18+L19+L20+L21+L22+L23+L24+L25+L26+L27+L28+L 29+L30+L31+L32+L33+L34+L35+L36+L37+L38+L39+L40 | 99.9 | m | CAD 경계 각 변 합계
H | 마감 높이 | 2770 | 2770 | mm | 태그 #48B / 4F_CH: 2770_Area:152_L:46
A1 | CAD 면적 | ¦Σ(xᵢyᵢ₊₁ − xᵢ₊₁yᵢ)¦ / 2,000,000 | 151.61 | ㎡ | 객체 #48D / 닫힌 경계 40점
L* | 변별 길이 | 변별 산식(Δx·Δy) 비공개 — 도면 형태 보호(샘플) |  |  | 합계 L 은 위 행

## 내부산출서
내부 산출서
[ 00도서관 리모델링 ] · 프로젝트 전체
도형 | 부위 | 품명 | 규격 | 단위 | 산식 | 물량
▶실명 : 101 안내공간 A 개소 : 1
코드 IK0000001301 / 규격 스틸 플레이트, 각파이프 지지틀포함
00도서관/리모델링동/1F/101 안내공간 A/바닥
항목 연결 도형 |  |  | A(면적) 183.9372㎡ L(경계 둘레) 62.78m H(높이) 2,970mm
CXD snapcxd-a638a930390e26f0 cxd:v1:5fa7b311-39ab-439e-9c1a-cd6b5e425a2a:470c1aae-335c-5af5-8592-3888946ad8f7:v1 101 · SAMPLE_LIBRARY_ROOMTAG.dwg / 7b4e000000000000000000000000000000000000000000000000000000000000 · 정규화 경계 복원 참고 · 경계 검토 필요
항목 연결 도형 IK0000001301 | 바닥 | SST평철(3T)재료분리대 설치 | 스틸 플레이트, 각파이프 지지틀포함 | M | L = 각 선·경계 길이 합계 [CAD 산식 검토] | 4
위치 확인 | CAD 미등록 | CXD | 3D | 데이터맵
근거 101:6786E A=0㎡ / L=3.489655m SAMPLE_LIBRARY_260909.dwg / SHA-256 0128000000000000000000000000000000000000000000000000000000000000 / 객체 69A5E, 69A5F, 69A60 |  |  |  |  | L = 각 선·경계 길이 합계 CAD 산술 재계산 · 시공 범위·규격 검토: 하단 검토 메모 참조 재계산 3.4897 M | 미확인
출처: 00도서관_인테리어_260909_내역서.xlsx · 공종별내역서 · D7 · SHA-256 97da000000000000000000000000000000000000000000000000000000000000 내역 수량 4 M · CAD 산식 검토 · 내역−재계산 1 CAD 셀 문맥으로 자동 연결. 원내역 수량은 보존합니다. · 최신 DXF 원문에서 기존 객체를 다시 읽었습니다. 신규 주변 객체·시공 범위는 별도 확인 대상입니다. · 최신 DWG SHA-256 0128000000000000000000000000000000000000000000000000000000000000. 제목·실 태그 대조. 좌표 변경 0개.
▶실명 : 101 안내공간 A 개소 : 1
코드 AOA112400101 / 규격 비닐타일, 5*600*600mm, LVT타일
00도서관/리모델링동/1F/101 안내공간 A/바닥
항목 연결 도형 |  |  | A(면적) 183.9372㎡ L(경계 둘레) 62.78m H(높이) 2,970mm
CXD snapcxd-15518d2109d9cae3 cxd:v1:5fa7b311-39ab-439e-9c1a-cd6b5e425a2a:aa89286d-4e8a-5e44-bc4d-469e90f4d4ec:v1 101 · SAMPLE_LIBRARY_ROOMTAG.dwg / 7b4e000000000000000000000000000000000000000000000000000000000000 · 정규화 경계 복원 참고 · 경계 검토 필요
항목 연결 도형 AOA112400101 | 바닥 | LVT타일 깔기 | 비닐타일, 5*600*600mm, LVT타일 | M2 | 도형 집계 보류 · 중복·경계 범위 검토 [CAD 산식 검토] | 184
위치 확인 | CAD 미등록 | CXD | 3D | 데이터맵
근거 101:68E6D A=183.937212㎡ / L=65.18m SAMPLE_LIBRARY_260909.dwg / SHA-256 0128000000000000000000000000000000000000000000000000000000000000 / 객체 68FCC, 68FCD |  |  |  |  | 도형 집계 보류 · 중복·경계 범위 검토 산식 미확정 · 시공 범위·규격 검토: 하단 검토 메모 참조 재계산 미확인 M2 | 미확인
출처: 00도서관_인테리어_260909_내역서.xlsx · 공종별내역서 · D8 · SHA-256 97da000000000000000000000000000000000000000000000000000000000000 내역 수량 184 M2 · CAD 산식 검토 CAD 셀 문맥으로 자동 연결. 원내역 수량은 보존합니다. · 내부 경계의 면적 가산·공제와 길이 설치 범위는 확정하지 않았습니다. · 내부 경계 가산·공제 미확정 #68FCD · 닫힌 경계 겹침·포함: 가산·공제 미확정 #68FCC / #68FCD · 최신 DXF 원문에서 기존 객체를 다시 읽었습니다. 신규 주변 객체·시공 범위는 별도 확인 대상입니다. · 최신 DWG SHA-256 012800000 0000000000000000000000000000000000000000000000000000000. 제목·실 태그 대조. 좌표 변경 0개.
▶실명 : 101 안내공간 A 개소 : 1
코드 AOA53500010S / 규격 H70
00도서관/리모델링동/1F/101 안내공간 A/벽
항목 연결 도형 |  |  | A(면적) 183.9372㎡ L(경계 둘레) 62.78m H(높이) 2,970mm
CXD snapcxd-51d0c57b401f6e53 cxd:v1:5fa7b311-39ab-439e-9c1a-cd6b5e425a2a:36481337-db5d-563e-88e2-336ad55f1b37:v1 101 · SAMPLE_LIBRARY_ROOMTAG.dwg / 7b4e000000000000000000000000000000000000000000000000000000000000 · 정규화 경계 복원 참고 · 경계 검토 필요
항목 연결 도형 AOA53500010S | 벽 | 인서트 걸레받이 설치 | H70 | M | 도형 집계 보류 · 중복·경계 범위 검토 [CAD 산식 검토] | 27
위치 확인 | CAD 미등록 | CXD | 3D | 데이터맵
근거 101:678A0 A=0.49㎡ / L=26.56m SAMPLE_LIBRARY_260909.dwg / SHA-256 0128000000000000000000000000000000000000000000000000000000000000 / 객체 6A384, 6A387, 6A38A, 6A38D, 6A390, 6A460, 6B1A9, 6B1AB |  |  |  |  | 도형 집계 보류 · 중복·경계 범위 검토 산식 미확정 · 시공 범위·규격 검토: 하단 검토 메모 참조 재계산 미확인 M | 미확인
출처: 00도서관_인테리어_260909_내역서.xlsx · 공종별내역서 · D10 · SHA-256 97da000000000000000000000000000000000000000000000000000000000000 내역 수량 27 M · CAD 산식 검토 CAD 셀 문맥으로 자동 연결. 원내역 수량은 보존합니다. · 퇴화한 영길이 변 #6A460 · 닫힌 면적 경계와 열린 길이선 혼재: 면적 산출 범위 검토 · 자기 교차·되짚은 경계 #6A460 · 최신 DXF 원문에서 기존 객체를 다시 읽었습니다. 신규 주변 객체·시공 범위는 별도 확인 대상입니다. · 최신 DWG SHA-256 0128000000000000000000000000000000000000000000000000000 000000000. 제목·실 태그 대조. 좌표 변경 0개.
▶실명 : 101 안내공간 A 개소 : 1
코드 SC05Z0100100 / 규격 GB9.5t 2겹_단면+GW50t
00도서관/리모델링동/1F/101 안내공간 A/벽
실 경계 참고 도형 |  |  | A(면적) 183.9372㎡ L(경계 둘레) 62.78m H(높이) 2,970mm
CXD snapcxd-03f22c3d6a32a5ff cxd:v1:5fa7b311-39ab-439e-9c1a-cd6b5e425a2a:5cbc9840-a8f1-57bc-a5fe-6fe099dedd61:v1 101 · SAMPLE_LIBRARY_ROOMTAG.dwg / 7b4e000000000000000000000000000000000000000000000000000000000000 · 정규화 경계 복원 참고 · 경계 검토 필요
실 경계 참고 도형 SC05Z0100100 | 벽 | DRY WALL(C-50) | GB9.5t 2겹_단면+GW50t | M2 | 공간 CAD 참고 · 품목 산식 미등록 A=183.9372㎡ / L=62.78m / H=2,970mm [원본 수량] | 72
위치 확인 | CAD 미등록 | CXD | 3D | 데이터맵
출처: 00도서관_인테리어_260909_내역서.xlsx · 공종별내역서 · D11 · SHA-256 97da000000000000000000000000000000000000000000000000000000000000 내역 수량 72 M2 · 원본 수량
▶실명 : 101 안내공간 A 개소 : 1
코드 ANC133625002 / 규격 내부 2회, G.B.면 올퍼티, 스페셜페인트마감
00도서관/리모델링동/1F/101 안내공간 A/벽
항목 연결 도형 |  |  | A(면적) 183.9372㎡ L(경계 둘레) 62.78m H(높이) 2,970mm
CXD snapcxd-db1275684a75774e cxd:v1:5fa7b311-39ab-439e-9c1a-cd6b5e425a2a:09d7402c-5ec7-565c-8011-ff93cb2e6e04:v1 101 · SAMPLE_LIBRARY_ROOMTAG.dwg / 7b4e000000000000000000000000000000000000000000000000000000000000 · 정규화 경계 복원 참고 · 경계 검토 필요
항목 연결 도형 ANC133625002 | 벽 | 바탕만들기+스페셜페인트 마 감 | 내부 2회, G.B.면 올퍼티, 스페셜페 인트마감 | M2 | 도형 집계 보류 · 중복·경계 범위 검토 [CAD 산식 검토] | 72
위치 확인 | CAD 미등록 | CXD | 3D | 데이터맵
근거 101:679CC L=26.56m / H=2970mm (태그 #459 / 1F_CH: 2970_Area:184_L:66) SAMPLE_LIBRARY_260909.dwg / SHA-256 0128000000000000000000000000000000000000000000000000000000000000 / 객체 6B1AE, 6B1AF, 6B1B0, 6B1B1, 6B1B2, 6B1B4, 6B1B6, 6B1B7 |  |  |  |  | 도형 집계 보류 · 중복·경계 범위 검토 산식 미확정 · 시공 범위·규격 검토: 하단 검토 메모 참조 재계산 미확인 M2 | 미확인
출처: 00도서관_인테리어_260909_내역서.xlsx · 공종별내역서 · D12 · SHA-256 97da000000000000000000000000000000000000000000000000000000000000 내역 수량 72 M2 · CAD 산식 검토 CAD 셀 문맥으로 자동 연결. 원내역 수량은 보존합니다. · 벽 높이 적용 전개값 · 개구부·공사 제외 범위 공제 미확정 · 퇴화한 영길이 변 #6B1B4 · 닫힌 면적 경계와 열린 길이선 혼 재: 면적 산출 범위 검토 · 자기 교차·되짚은 경계 #6B1B4 · 최신 DXF 원문에서 기존 객체를 다시 읽었습니다. 신규 주변 객체·시공 범위는 별도 확인 대상입니다. · 최신 DWG SHA-25 6 0128000000000000000000000000000000000000000000000000000000000000. 제목·실 태그 대조. 좌표 변경 0개.
▶실명 : 101 안내공간 A 개소 : 1
코드 ANC13368600A / 규격 내부 2회, G.B.면 줄퍼티, 친환경
00도서관/리모델링동/1F/101 안내공간 A/벽
실 경계 참고 도형 |  |  | A(면적) 183.9372㎡ L(경계 둘레) 62.78m H(높이) 2,970mm
CXD snapcxd-812f738feb1ea3e3 cxd:v1:5fa7b311-39ab-439e-9c1a-cd6b5e425a2a:77812ebe-f860-541c-922a-cf89a9a98ab2:v1 101 · SAMPLE_LIBRARY_ROOMTAG.dwg / 7b4e000000000000000000000000000000000000000000000000000000000000 · 정규화 경계 복원 참고 · 경계 검토 필요
실 경계 참고 도형 ANC13368600A | 벽 | 바탕만들기+수성페인트 롤러 칠 | 내부 2회, G.B.면 줄퍼티, 친환경 | M2 | 공간 CAD 참고 · 품목 산식 미등록 A=183.9372㎡ / L=62.78m / H=2,970mm [원본 수량] | 24
위치 확인 | CAD 미등록 | CXD | 3D | 데이터맵
출처: 00도서관_인테리어_260909_내역서.xlsx · 공종별내역서 · D13 · SHA-256 97da000000000000000000000000000000000000000000000000000000000000 내역 수량 24 M2 · 원본 수량
▶실명 : 101 안내공간 A 개소 : 1
코드 AOI200600000 / 규격 W형, 15*15*15*15*1.0mm
00도서관/리모델링동/1F/101 안내공간 A/천장
항목 연결 도형 |  |  | A(면적) 183.9372㎡ L(경계 둘레) 62.78m H(높이) 2,970mm
CXD snapcxd-2fceb8debacc3724 cxd:v1:5fa7b311-39ab-439e-9c1a-cd6b5e425a2a:7b7d55a1-dab1-5fc6-a4b6-d89d03219f73:v1 101 · SAMPLE_LIBRARY_ROOMTAG.dwg / 7b4e000000000000000000000000000000000000000000000000000000000000 · 정규화 경계 복원 참고 · 경계 검토 필요
항목 연결 도형 AOI200600000 | 천장 | AL몰딩 설치 | W형, 15*15*15*15*1.0mm | M | L = 각 선·경계 길이 합계 [CAD 산식 검토] | 66
위치 확인 | CAD 미등록 | CXD | 3D | 데이터맵
근거 101:69699 A=183.937212㎡ / L=65.18m SAMPLE_LIBRARY_260909.dwg / SHA-256 0128000000000000000000000000000000000000000000000000000000000000 / 객체 6A4C3, 6A4C4 |  |  |  |  | L = 각 선·경계 길이 합계 CAD 산술 재계산 · 시공 범위·규격 검토: 하단 검토 메모 참조 재계산 65.18 M | 미확인
출처: 00도서관_인테리어_260909_내역서.xlsx · 공종별내역서 · D15 · SHA-256 97da000000000000000000000000000000000000000000000000000000000000 내역 수량 66 M · CAD 산식 검토 · 내역−재계산 1 CAD 셀 문맥으로 자동 연결. 원내역 수량은 보존합니다. · 내부 경계의 면적 가산·공제와 길이 설치 범위는 확정하지 않았습니다. · 최신 DXF 원문에서 기존 객체를 다시 읽었습니다. 신규 주변 객체·시공 범위는 별도 확인 대상입니다. · 최신 DWG SHA-256 0128000000000000000000000000000000000000000000000000000000000000. 제목·실 태그 대조. 좌표 변경 0개.
▶실명 : 101 안내공간 A 개소 : 1
코드 AHF411003302 / 규격 THK=1.6mm(S), 퍼티 및 연마, 방청프라이머, 도장 포함
00도서관/리모델링동/1F/101 안내공간 A/천장
항목 연결 도형 |  |  | A(면적) 183.9372㎡ L(경계 둘레) 62.78m H(높이) 2,970mm
CXD snapcxd-55e03031b3de1bff cxd:v1:5fa7b311-39ab-439e-9c1a-cd6b5e425a2a:64bb933f-7355-5629-a8f9-b0f7528eb24a:v1 101 · SAMPLE_LIBRARY_ROOMTAG.dwg / 7b4e000000000000000000000000000000000000000000000000000000000000 · 정규화 경계 복원 참고 · 경계 검토 필요
항목 연결 도형 AHF411003302 | 천장 | 금속 재료분리대(갈바)55*30 | THK=1.6mm(S), 퍼티 및 연마, 방청프 라이머, 도장 포함 | m | L = 각 선·경계 길이 합계 [CAD 산식 검토] | 114
위치 확인 | CAD 미등록 | CXD | 3D | 데이터맵
근거 101:68E3B A=0㎡ / L=113.58m SAMPLE_LIBRARY_260909.dwg / SHA-256 0128000000000000000000000000000000000000000000000000000000000000 / 객체 6A41C, 6A41D, 6A41E, 6A41F, 6A420, 6A421, 6A422, 6A423, 6A426, 6A427, 6A428, 6A429, 6A42A, 6A4 2D, 6A42F |  |  |  |  | L = 각 선·경계 길이 합계 CAD 산술 재계산 · 시공 범위·규격 검토: 하단 검토 메모 참조 재계산 113.58 m | 미확인
출처: 00도서관_인테리어_260909_내역서.xlsx · 공종별내역서 · D16 · SHA-256 97da000000000000000000000000000000000000000000000000000000000000 내역 수량 114 m · CAD 산식 검토 · 내역−재계산 0 CAD 셀 문맥으로 자동 연결. 원내역 수량은 보존합니다. · 최신 DXF 원문에서 기존 객체를 다시 읽었습니다. 신규 주변 객체·시공 범위는 별도 확인 대상입니다. · 최신 DWG SHA-256 0128000000000000000000000000000000000000000000000000000000000000. 제목·실 태그 대조. 좌표 변경 0개.
▶실명 : 101 안내공간 A 개소 : 1
코드 XA0000000352 / 규격 150*100*1.2=6t, STL(도장 유)
00도서관/리모델링동/1F/101 안내공간 A/천장
항목 연결 도형 |  |  | A(면적) 183.9372㎡ L(경계 둘레) 62.78m H(높이) 2,970mm
CXD snapcxd-582b0d6539b48dc3 cxd:v1:5fa7b311-39ab-439e-9c1a-cd6b5e425a2a:15027e6f-ade4-5e74-92b0-838238b06d5e:v1 101 · SAMPLE_LIBRARY_ROOMTAG.dwg / 7b4e000000000000000000000000000000000000000000000000000000000000 · 정규화 경계 복원 참고 · 경계 검토 필요
항목 연결 도형 XA0000000352 | 천장 | 철재커텐박스(ㄱ자형) | 150*100*1.2=6t, STL(도장 유) | M | L = 각 선·경계 길이 합계 [CAD 산식 검토] | 14
위치 확인 | CAD 미등록 | CXD | 3D | 데이터맵
근거 101:679FE A=0㎡ / L=13.975001m SAMPLE_LIBRARY_260909.dwg / SHA-256 0128000000000000000000000000000000000000000000000000000000000000 / 객체 6ABC2, 6ABC3, 6D07B |  |  |  |  | L = 각 선·경계 길이 합계 CAD 산술 재계산 · 시공 범위·규격 검토: 하단 검토 메모 참조 재계산 13.975 M | 미확인
출처: 00도서관_인테리어_260909_내역서.xlsx · 공종별내역서 · D17 · SHA-256 97da000000000000000000000000000000000000000000000000000000000000 내역 수량 14 M · CAD 산식 검토 · 내역−재계산 0 CAD 셀 문맥으로 자동 연결. 원내역 수량은 보존합니다. · 최신 DXF 원문에서 기존 객체를 다시 읽었습니다. 신규 주변 객체·시공 범위는 별도 확인 대상입니다. · 최신 DWG SHA-256 0128000000000000000000000000000000000000000000000000000000000000. 제목·실 태그 대조. 좌표 변경 0개.
▶실명 : 101 안내공간 A 개소 : 1
코드 XA0000000338 / 규격 내진BAR (M타입), 석고마감, 1M이상
00도서관/리모델링동/1F/101 안내공간 A/천장
항목 연결 도형 |  |  | A(면적) 183.9372㎡ L(경계 둘레) 62.78m H(높이) 2,970mm
CXD snapcxd-e87bba8f849dfb6d cxd:v1:5fa7b311-39ab-439e-9c1a-cd6b5e425a2a:f4e55732-00be-5ae4-a65a-8daaafb7ac45:v1 101 · SAMPLE_LIBRARY_ROOMTAG.dwg / 7b4e000000000000000000000000000000000000000000000000000000000000 · 정규화 경계 복원 참고 · 경계 검토 필요
항목 연결 도형 XA0000000338 | 천장 | 경량철골천정틀/내진 | 내진BAR (M타입), 석고마감, 1M이상 | M2 | 도형 집계 보류 · 중복·경계 범위 검토 [CAD 산식 검토] | 184
위치 확인 | CAD 미등록 | CXD | 3D | 데이터맵
근거 101:69703 A=183.937212㎡ / L=65.18m SAMPLE_LIBRARY_260909.dwg / SHA-256 0128000000000000000000000000000000000000000000000000000000000000 / 객체 6A5C5, 6A5C6 |  |  |  |  | 도형 집계 보류 · 중복·경계 범위 검토 산식 미확정 · 시공 범위·규격 검토: 하단 검토 메모 참조 재계산 미확인 M2 | 미확인
출처: 00도서관_인테리어_260909_내역서.xlsx · 공종별내역서 · D18 · SHA-256 97da000000000000000000000000000000000000000000000000000000000000 내역 수량 184 M2 · CAD 산식 검토 CAD 셀 문맥으로 자동 연결. 원내역 수량은 보존합니다. · 내부 경계의 면적 가산·공제와 길이 설치 범위는 확정하지 않았습니다. · 내부 경계 가산·공제 미확정 #6A5C6 · 닫힌 경계 겹침·포함: 가산·공제 미확정 #6A5C5 / #6A5C6 · 최신 DXF 원문에서 기존 객체를 다시 읽었습니다. 신규 주변 객체·시공 범위는 별도 확인 대상입니다. · 최신 DWG SHA-256 012800000 0000000000000000000000000000000000000000000000000000000. 제목·실 태그 대조. 좌표 변경 2개.
▶실명 : 101 안내공간 A 개소 : 1
코드 AOC212000026 / 규격 천장, 일반석고 9.5T*2겹 붙임
00도서관/리모델링동/1F/101 안내공간 A/천장
항목 연결 도형 |  |  | A(면적) 183.9372㎡ L(경계 둘레) 62.78m H(높이) 2,970mm
CXD snapcxd-5dc077b0a615ca9c cxd:v1:5fa7b311-39ab-439e-9c1a-cd6b5e425a2a:d6e984e6-ad7c-52de-a863-bbab0c688b51:v1 101 · SAMPLE_LIBRARY_ROOMTAG.dwg / 7b4e000000000000000000000000000000000000000000000000000000000000 · 정규화 경계 복원 참고 · 경계 검토 필요
항목 연결 도형 AOC212000026 | 천장 | 석고판 설치_천장_[2P] | 천장, 일반석고 9.5T*2겹 붙임 | M2 | 도형 집계 보류 · 중복·경계 범위 검토 [CAD 산식 검토] | 184
위치 확인 | CAD 미등록 | CXD | 3D | 데이터맵
근거 101:69703 A=183.937212㎡ / L=65.18m SAMPLE_LIBRARY_260909.dwg / SHA-256 0128000000000000000000000000000000000000000000000000000000000000 / 객체 6A5C5, 6A5C6 |  |  |  |  | 도형 집계 보류 · 중복·경계 범위 검토 산식 미확정 · 시공 범위·규격 검토: 하단 검토 메모 참조 재계산 미확인 M2 | 미확인
출처: 00도서관_인테리어_260909_내역서.xlsx · 공종별내역서 · D19 · SHA-256 97da000000000000000000000000000000000000000000000000000000000000 내역 수량 184 M2 · CAD 산식 검토 CAD 셀 문맥으로 자동 연결. 원내역 수량은 보존합니다. · 내부 경계의 면적 가산·공제와 길이 설치 범위는 확정하지 않았습니다. · 내부 경계 가산·공제 미확정 #6A5C6 · 닫힌 경계 겹침·포함: 가산·공제 미확정 #6A5C5 / #6A5C6 · 최신 DXF 원문에서 기존 객체를 다시 읽었습니다. 신규 주변 객체·시공 범위는 별도 확인 대상입니다. · 최신 DWG SHA-256 012800000 0000000000000000000000000000000000000000000000000000000. 제목·실 태그 대조. 좌표 변경 2개.
▶실명 : 101 안내공간 A 개소 : 1
코드 ANC13368600A / 규격 내부 2회, G.B.면 줄퍼티, 친환경
00도서관/리모델링동/1F/101 안내공간 A/천장
항목 연결 도형 |  |  | A(면적) 183.9372㎡ L(경계 둘레) 62.78m H(높이) 2,970mm
CXD snapcxd-dc834d670cf19d23 cxd:v1:5fa7b311-39ab-439e-9c1a-cd6b5e425a2a:361c209f-445b-5de5-983d-df200ab6af8b:v1 101 · SAMPLE_LIBRARY_ROOMTAG.dwg / 7b4e000000000000000000000000000000000000000000000000000000000000 · 정규화 경계 복원 참고 · 경계 검토 필요
항목 연결 도형 ANC13368600A | 천장 | 바탕만들기+수성페인트 롤러 칠 | 내부 2회, G.B.면 줄퍼티, 친환경 | M2 | 도형 집계 보류 · 중복·경계 범위 검토 [CAD 산식 검토] | 184
위치 확인 | CAD 미등록 | CXD | 3D | 데이터맵
근거 101:69703 A=183.937212㎡ / L=65.18m SAMPLE_LIBRARY_260909.dwg / SHA-256 0128000000000000000000000000000000000000000000000000000000000000 / 객체 6A5C5, 6A5C6 |  |  |  |  | 도형 집계 보류 · 중복·경계 범위 검토 산식 미확정 · 시공 범위·규격 검토: 하단 검토 메모 참조 재계산 미확인 M2 | 미확인
출처: 00도서관_인테리어_260909_내역서.xlsx · 공종별내역서 · D20 · SHA-256 97da000000000000000000000000000000000000000000000000000000000000 내역 수량 184 M2 · CAD 산식 검토 CAD 셀 문맥으로 자동 연결. 원내역 수량은 보존합니다. · 내부 경계의 면적 가산·공제와 길이 설치 범위는 확정하지 않았습니다. · 내부 경계 가산·공제 미확정 #6A5C6 · 닫힌 경계 겹침·포함: 가산·공제 미확정 #6A5C5 / #6A5C6 · 최신 DXF 원문에서 기존 객체를 다시 읽었습니다. 신규 주변 객체·시공 범위는 별도 확인 대상입니다. · 최신 DWG SHA-256 012800000 0000000000000000000000000000000000000000000000000000000. 제목·실 태그 대조. 좌표 변경 2개.
▶실명 : 101 안내공간 A 개소 : 1
코드 AJI60000020S / 규격 STL_450*450mm
00도서관/리모델링동/1F/101 안내공간 A/천장
항목 연결 도형 |  |  | A(면적) 183.9372㎡ L(경계 둘레) 62.78m H(높이) 2,970mm
CXD snapcxd-c68d4e13cea84ccb cxd:v1:5fa7b311-39ab-439e-9c1a-cd6b5e425a2a:d9b7a1c0-2245-5b0e-94f3-037d34f6abd6:v1 101 · SAMPLE_LIBRARY_ROOMTAG.dwg / 7b4e000000000000000000000000000000000000000000000000000000000000 · 정규화 경계 복원 참고 · 경계 검토 필요
항목 연결 도형 AJI60000020S | 천장 | 천장점검구 설치 | STL_450*450mm | 개소 | CAD 객체 위치 참조 [CAD 산식 검토] | 7
위치 확인 | CAD 미등록 | CXD | 3D | 데이터맵
근거 101:6973A A=187.537212㎡ / L=103.58m SAMPLE_LIBRARY_260909.dwg / SHA-256 0128000000000000000000000000000000000000000000000000000000000000 / 객체 6A61B, 6D401, 6D402, 6D403, 6D404, 6D405, 6D406, 6D407, 6D408, 6D409, 6D40A, 6D40B, 6D40C, 6D4 0D, 6D40E, 6D40F, 6D410, 6D411 |  |  |  |  | CAD 객체 위치 참조 산식 미확정 · 시공 범위·규격 검토: 하단 검토 메모 참조 재계산 미확인 개소 | 미확인
출처: 00도서관_인테리어_260909_내역서.xlsx · 공종별내역서 · D21 · SHA-256 97da000000000000000000000000000000000000000000000000000000000000 내역 수량 7 개소 · CAD 산식 검토 CAD 셀 문맥으로 자동 연결. 원내역 수량은 보존합니다. · 내부 경계의 면적 가산·공제와 길이 설치 범위는 확정하지 않았습니다. · 최신 DXF 원문에서 기존 객체를 다시 읽었습니다. 신규 주변 객체·시공 범위는 별도 확인 대상입니다. · 최신 DWG SHA-256 0128000000000000000000000000000000000000000000000000000000000000. 제목·실 태그 대조. 좌표 변경 18개. · 규격 대조: 내역 450×450mm / 도형 #6D401 600×600mm. 불일치 17개, 설치 범위·상세 확인 필요.
▶실명 : 101 안내공간 A 개소 : 1
코드 ZA00000000000000 / 규격 1000*700*1000
00도서관/리모델링동/1F/101 안내공간 A/제작가구
실 경계 참고 도형 |  |  | A(면적) 183.9372㎡ L(경계 둘레) 62.78m H(높이) 2,970mm
CXD snapcxd-51facb5d828d7923 cxd:v1:5fa7b311-39ab-439e-9c1a-cd6b5e425a2a:d347ce6b-312a-5db0-8e16-c540e4e6a7e8:v1 101 · SAMPLE_LIBRARY_ROOMTAG.dwg / 7b4e000000000000000000000000000000000000000000000000000000000000 · 정규화 경계 복원 참고 · 경계 검토 필요
실 경계 참고 도형 ZA00000000000000 | 제작가구 | FU_01_큐레이션서가_A | 1000*700*1000 | SET | 공간 CAD 참고 · 품목 산식 미등록 A=183.9372㎡ / L=62.78m / H=2,970mm [원본 수량] | 1
위치 확인 | CAD 미등록 | CXD | 3D | 데이터맵
출처: 00도서관_인테리어_260909_내역서.xlsx · 공종별내역서 · D23 · SHA-256 97da000000000000000000000000000000000000000000000000000000000000 내역 수량 1 SET · 원본 수량
▶실명 : 101 안내공간 A 개소 : 1
코드 ZA00000000000001 / 규격 3000*700*1000
00도서관/리모델링동/1F/101 안내공간 A/제작가구
실 경계 참고 도형 |  |  | A(면적) 183.9372㎡ L(경계 둘레) 62.78m H(높이) 2,970mm
CXD snapcxd-5b2ee96d8334e5af cxd:v1:5fa7b311-39ab-439e-9c1a-cd6b5e425a2a:d4dc68cd-e63f-527f-8cef-d885a748884b:v1 101 · SAMPLE_LIBRARY_ROOMTAG.dwg / 7b4e000000000000000000000000000000000000000000000000000000000000 · 정규화 경계 복원 참고 · 경계 검토 필요
실 경계 참고 도형 ZA00000000000001 | 제작가구 | FU_01_큐레이션서가_B | 3000*700*1000 | SET | 공간 CAD 참고 · 품목 산식 미등록 A=183.9372㎡ / L=62.78m / H=2,970mm [원본 수량] | 1
위치 확인 | CAD 미등록 | CXD | 3D | 데이터맵
출처: 00도서관_인테리어_260909_내역서.xlsx · 공종별내역서 · D24 · SHA-256 97da000000000000000000000000000000000000000000000000000000000000 내역 수량 1 SET · 원본 수량
▶실명 : 101 안내공간 A 개소 : 1
코드 ZA00000000000002 / 규격 1800*600*1000
00도서관/리모델링동/1F/101 안내공간 A/제작가구
실 경계 참고 도형 |  |  | A(면적) 183.9372㎡ L(경계 둘레) 62.78m H(높이) 2,970mm
CXD snapcxd-426d7d6a7ad8a410 cxd:v1:5fa7b311-39ab-439e-9c1a-cd6b5e425a2a:b4653087-a115-51fa-8bf1-c39d327de339:v1 101 · SAMPLE_LIBRARY_ROOMTAG.dwg / 7b4e000000000000000000000000000000000000000000000000000000000000 · 정규화 경계 복원 참고 · 경계 검토 필요
실 경계 참고 도형 ZA00000000000002 | 제작가구 | FU_04_안내데스크 | 1800*600*1000 | SET | 공간 CAD 참고 · 품목 산식 미등록 A=183.9372㎡ / L=62.78m / H=2,970mm [원본 수량] | 1
위치 확인 | CAD 미등록 | CXD | 3D | 데이터맵
출처: 00도서관_인테리어_260909_내역서.xlsx · 공종별내역서 · D25 · SHA-256 97da000000000000000000000000000000000000000000000000000000000000 내역 수량 1 SET · 원본 수량
▶실명 : 102 안내공간 B 개소 : 1
코드 IK0000001301 / 규격 스틸 플레이트, 각파이프 지지틀포함
00도서관/리모델링동/1F/102 안내공간 B/바닥
항목 연결 도형 |  |  | A(면적) 139.6589㎡ L(경계 둘레) 60.128m H(높이) 2,970mm
CXD snapcxd-65a667037f1e7b77 cxd:v1:5fa7b311-39ab-439e-9c1a-cd6b5e425a2a:30484d00-3f6b-5d31-a865-d7d472122c99:v1 102 · SAMPLE_LIBRARY_ROOMTAG.dwg / 7b4e000000000000000000000000000000000000000000000000000000000000 · 정규화 경계 복원 참고 · 경계 검토 필요
항목 연결 도형 IK0000001301 | 바닥 | SST평철(3T)재료분리대 설치 | 스틸 플레이트, 각파이프 지지틀포함 | M | L = 각 선·경계 길이 합계 [CAD 산식 검토] | 13
위치 확인 | CAD 미등록 | CXD | 3D | 데이터맵
근거 102:6786F A=0㎡ / L=12.74m SAMPLE_LIBRARY_260909.dwg / SHA-256 0128000000000000000000000000000000000000000000000000000000000000 / 객체 69A62, 69A63, 69A64, 69A65, 69A66, 69A67, 69A68, 69A6B |  |  |  |  | L = 각 선·경계 길이 합계 CAD 산술 재계산 · 시공 범위·규격 검토: 하단 검토 메모 참조 재계산 12.74 M | 미확인
출처: 00도서관_인테리어_260909_내역서.xlsx · 공종별내역서 · D33 · SHA-256 97da000000000000000000000000000000000000000000000000000000000000 내역 수량 13 M · CAD 산식 검토 · 내역−재계산 0 CAD 셀 문맥으로 자동 연결. 원내역 수량은 보존합니다. · 최신 DXF 원문에서 기존 객체를 다시 읽었습니다. 신규 주변 객체·시공 범위는 별도 확인 대상입니다. · 최신 DWG SHA-256 0128000000000000000000000000000000000000000000000000000000000000. 제목·실 태그 대조. 좌표 변경 0개.
▶실명 : 102 안내공간 B 개소 : 1
코드 AOA112400101 / 규격 비닐타일, 5*600*600mm, LVT타일
00도서관/리모델링동/1F/102 안내공간 B/바닥
항목 연결 도형 |  |  | A(면적) 139.6589㎡ L(경계 둘레) 60.128m H(높이) 2,970mm
CXD snapcxd-28c064832c81c533 cxd:v1:5fa7b311-39ab-439e-9c1a-cd6b5e425a2a:542ad6f1-da82-50bb-b304-0095e58aa707:v1 102 · SAMPLE_LIBRARY_ROOMTAG.dwg / 7b4e000000000000000000000000000000000000000000000000000000000000 · 정규화 경계 복원 참고 · 경계 검토 필요
항목 연결 도형 AOA112400101 | 바닥 | LVT타일 깔기 | 비닐타일, 5*600*600mm, LVT타일 | M2 | 도형 집계 보류 · 중복·경계 범위 검토 [CAD 산식 검토] | 140
위치 확인 | CAD 미등록 | CXD | 3D | 데이터맵
근거 102:68E6E A=139.658885㎡ / L=63.328019m SAMPLE_LIBRARY_260909.dwg / SHA-256 0128000000000000000000000000000000000000000000000000000000000000 / 객체 68FD7, 68FD8 |  |  |  |  | 도형 집계 보류 · 중복·경계 범위 검토 산식 미확정 · 시공 범위·규격 검토: 하단 검토 메모 참조 재계산 미확인 M2 | 미확인
출처: 00도서관_인테리어_260909_내역서.xlsx · 공종별내역서 · D34 · SHA-256 97da000000000000000000000000000000000000000000000000000000000000 내역 수량 140 M2 · CAD 산식 검토 CAD 셀 문맥으로 자동 연결. 원내역 수량은 보존합니다. · 내부 경계의 면적 가산·공제와 길이 설치 범위는 확정하지 않았습니다. · 내부 경계 가산·공제 미확정 #68FD7 · 닫힌 경계 겹침·포함: 가산·공제 미확정 #68FD7 / #68FD8 · 최신 DXF 원문에서 기존 객체를 다시 읽었습니다. 신규 주변 객체·시공 범위는 별도 확인 대상입니다. · 최신 DWG SHA-256 012800000 0000000000000000000000000000000000000000000000000000000. 제목·실 태그 대조. 좌표 변경 0개.
▶실명 : 102 안내공간 B 개소 : 1
코드 AOA53500010S / 규격 H70
00도서관/리모델링동/1F/102 안내공간 B/벽
항목 연결 도형 |  |  | A(면적) 139.6589㎡ L(경계 둘레) 60.128m H(높이) 2,970mm
CXD snapcxd-1edf6ed33e5d2927 cxd:v1:5fa7b311-39ab-439e-9c1a-cd6b5e425a2a:a19ba34e-2920-57da-b67c-2ec6ddbd52ce:v1 102 · SAMPLE_LIBRARY_ROOMTAG.dwg / 7b4e000000000000000000000000000000000000000000000000000000000000 · 정규화 경계 복원 참고 · 경계 검토 필요
항목 연결 도형 AOA53500010S | 벽 | 인서트 걸레받이 설치 | H70 | M | L = 각 선·경계 길이 합계 [CAD 산식 검토] | 34
위치 확인 | CAD 미등록 | CXD | 3D | 데이터맵
근거 102:678A1 A=0.64㎡ / L=33.635868m SAMPLE_LIBRARY_260909.dwg / SHA-256 0128000000000000000000000000000000000000000000000000000000000000 / 객체 6B327, 6B328, 6B329, 6B32A, 6B32B, 6B32C, 6B32D, 6B32E, 6B32F, 6B330, 6B331, 6B332, 6B333, 6B3 34, 6B335, 6B336, 6B337, 6B338, 6B339, 6B33A |  |  |  |  | L = 각 선·경계 길이 합계 CAD 산술 재계산 · 시공 범위·규격 검토: 하단 검토 메모 참조 재계산 33.6359 M | 미확인
출처: 00도서관_인테리어_260909_내역서.xlsx · 공종별내역서 · D36 · SHA-256 97da000000000000000000000000000000000000000000000000000000000000 내역 수량 34 M · CAD 산식 검토 · 내역−재계산 0 CAD 셀 문맥으로 자동 연결. 원내역 수량은 보존합니다. · 최신 DXF 원문에서 기존 객체를 다시 읽었습니다. 신규 주변 객체·시공 범위는 별도 확인 대상입니다. · 최신 DWG SHA-256 0128000000000000000000000000000000000000000000000000000000000000. 제목·실 태그 대조. 좌표 변경 0개.
▶실명 : 102 안내공간 B 개소 : 1
코드 SC05Z0100100 / 규격 GB9.5t 2겹_단면+GW50t
00도서관/리모델링동/1F/102 안내공간 B/벽
실 경계 참고 도형 |  |  | A(면적) 139.6589㎡ L(경계 둘레) 60.128m H(높이) 2,970mm
CXD snapcxd-2f9c4e7b05b4f2d7 cxd:v1:5fa7b311-39ab-439e-9c1a-cd6b5e425a2a:111a647e-3970-5750-a93f-d8b84467c10a:v1 102 · SAMPLE_LIBRARY_ROOMTAG.dwg / 7b4e000000000000000000000000000000000000000000000000000000000000 · 정규화 경계 복원 참고 · 경계 검토 필요
실 경계 참고 도형 SC05Z0100100 | 벽 | DRY WALL(C-50) | GB9.5t 2겹_단면+GW50t | M2 | 공간 CAD 참고 · 품목 산식 미등록 A=139.6589㎡ / L=60.128m / H=2,970mm [원본 수량] | 108
위치 확인 | CAD 미등록 | CXD | 3D | 데이터맵
출처: 00도서관_인테리어_260909_내역서.xlsx · 공종별내역서 · D37 · SHA-256 97da000000000000000000000000000000000000000000000000000000000000 내역 수량 108 M2 · 원본 수량
▶실명 : 102 안내공간 B 개소 : 1
코드 ANC133625002 / 규격 내부 2회, G.B.면 올퍼티, 스페셜페인트마감
00도서관/리모델링동/1F/102 안내공간 B/벽
항목 연결 도형 |  |  | A(면적) 139.6589㎡ L(경계 둘레) 60.128m H(높이) 2,970mm
CXD snapcxd-5ea7e38516d09837 cxd:v1:5fa7b311-39ab-439e-9c1a-cd6b5e425a2a:96d552fb-4f1f-58a6-96f4-040189808801:v1 102 · SAMPLE_LIBRARY_ROOMTAG.dwg / 7b4e000000000000000000000000000000000000000000000000000000000000 · 정규화 경계 복원 참고 · 경계 검토 필요
항목 연결 도형 ANC133625002 | 벽 | 바탕만들기+스페셜페인트 마 감 | 내부 2회, G.B.면 올퍼티, 스페셜페 인트마감 | M2 | L * H / 1000 [CAD 산식 검토] | 108
위치 확인 | CAD 미등록 | CXD | 3D | 데이터맵
근거 102:679CD L=33.635868m / H=2970mm (태그 #447 / 1F_CH: 2970_Area:140_L:64) SAMPLE_LIBRARY_260909.dwg / SHA-256 0128000000000000000000000000000000000000000000000000000000000000 / 객체 6B353, 6B354, 6B355, 6B356, 6B357, 6B358, 6B359, 6B35A, 6B35B, 6B35C, 6B35D, 6B35E, 6B35F, 6B3 60, 6B361, 6B362, 6B363, 6B364, 6B365, 6B366 |  |  |  |  | L * H / 1000 CAD 산술 재계산 · 시공 범위·규격 검토: 하단 검토 메모 참조 재계산 99.8985 M2 | 미확인
출처: 00도서관_인테리어_260909_내역서.xlsx · 공종별내역서 · D38 · SHA-256 97da000000000000000000000000000000000000000000000000000000000000 내역 수량 108 M2 · CAD 산식 검토 · 내역−재계산 8 CAD 셀 문맥으로 자동 연결. 원내역 수량은 보존합니다. · 벽 높이 적용 전개값 · 개구부·공사 제외 범위 공제 미확정 · 최신 DXF 원문에서 기존 객체를 다시 읽었습니다. 신규 주변 객체·시공 범위는 별도 확인 대상입니다. · 최신 DWG SHA-256 0128000000000000000000000000000000000000000000000000000000000000. 제목·실 태그 대조. 좌표 변경 0개.
▶실명 : 102 안내공간 B 개소 : 1
코드 ANC13368600A / 규격 내부 2회, G.B.면 줄퍼티, 친환경
00도서관/리모델링동/1F/102 안내공간 B/벽
실 경계 참고 도형 |  |  | A(면적) 139.6589㎡ L(경계 둘레) 60.128m H(높이) 2,970mm
CXD snapcxd-dc12d50535298ae5 cxd:v1:5fa7b311-39ab-439e-9c1a-cd6b5e425a2a:b4053fc5-03fa-51bf-81a6-5ff9c59da521:v1 102 · SAMPLE_LIBRARY_ROOMTAG.dwg / 7b4e000000000000000000000000000000000000000000000000000000000000 · 정규화 경계 복원 참고 · 경계 검토 필요
실 경계 참고 도형 ANC13368600A | 벽 | 바탕만들기+수성페인트 롤러 칠 | 내부 2회, G.B.면 줄퍼티, 친환경 | M2 | 공간 CAD 참고 · 품목 산식 미등록 A=139.6589㎡ / L=60.128m / H=2,970mm [원본 수량] | 27
위치 확인 | CAD 미등록 | CXD | 3D | 데이터맵
출처: 00도서관_인테리어_260909_내역서.xlsx · 공종별내역서 · D39 · SHA-256 97da000000000000000000000000000000000000000000000000000000000000 내역 수량 27 M2 · 원본 수량
▶실명 : 102 안내공간 B 개소 : 1
코드 8013008008001020 / 규격 헤어라인, 1000*1000*1.2T (평판 절곡)
00도서관/리모델링동/1F/102 안내공간 B/벽
실 경계 참고 도형 |  |  | A(면적) 139.6589㎡ L(경계 둘레) 60.128m H(높이) 2,970mm
CXD snapcxd-f7d1ec9a33a53578 cxd:v1:5fa7b311-39ab-439e-9c1a-cd6b5e425a2a:594ec19a-7f62-5622-a892-57e5785669f1:v1 102 · SAMPLE_LIBRARY_ROOMTAG.dwg / 7b4e000000000000000000000000000000000000000000000000000000000000 · 정규화 경계 복원 참고 · 경계 검토 필요
실 경계 참고 도형 8013008008001020 | 벽 | 금속프레임 게이트 | 헤어라인, 1000*1000*1.2T (평판 절 곡) | M | 공간 CAD 참고 · 품목 산식 미등록 A=139.6589㎡ / L=60.128m / H=2,970mm [원본 수량] | 21
위치 확인 | CAD 미등록 | CXD | 3D | 데이터맵
출처: 00도서관_인테리어_260909_내역서.xlsx · 공종별내역서 · D40 · SHA-256 97da000000000000000000000000000000000000000000000000000000000000 내역 수량 21 M · 원본 수량
▶실명 : 102 안내공간 B 개소 : 1
코드 AD0204200100 / 규격 PET보드, 18T
00도서관/리모델링동/1F/102 안내공간 B/벽
실 경계 참고 도형 |  |  | A(면적) 139.6589㎡ L(경계 둘레) 60.128m H(높이) 2,970mm
CXD snapcxd-4f51be6c749153a2 cxd:v1:5fa7b311-39ab-439e-9c1a-cd6b5e425a2a:2b14077a-f491-50d8-82c7-050317ad8f9e:v1 102 · SAMPLE_LIBRARY_ROOMTAG.dwg / 7b4e000000000000000000000000000000000000000000000000000000000000 · 정규화 경계 복원 참고 · 경계 검토 필요
실 경계 참고 도형 AD0204200100 | 벽 | 마감EP보드붙임 | PET보드, 18T | M2 | 공간 CAD 참고 · 품목 산식 미등록 A=139.6589㎡ / L=60.128m / H=2,970mm [원본 수량] | 12
위치 확인 | CAD 미등록 | CXD | 3D | 데이터맵
출처: 00도서관_인테리어_260909_내역서.xlsx · 공종별내역서 · D41 · SHA-256 97da000000000000000000000000000000000000000000000000000000000000 내역 수량 12 M2 · 원본 수량
▶실명 : 102 안내공간 B 개소 : 1
코드 AOI200600000 / 규격 W형, 15*15*15*15*1.0mm
00도서관/리모델링동/1F/102 안내공간 B/천장
항목 연결 도형 |  |  | A(면적) 139.6589㎡ L(경계 둘레) 60.128m H(높이) 2,970mm
CXD snapcxd-d94bfab965af86b9 cxd:v1:5fa7b311-39ab-439e-9c1a-cd6b5e425a2a:e1bc9cad-70cd-5933-a17c-a8cd6d5a23b4:v1 102 · SAMPLE_LIBRARY_ROOMTAG.dwg / 7b4e000000000000000000000000000000000000000000000000000000000000 · 정규화 경계 복원 참고 · 경계 검토 필요
항목 연결 도형 AOI200600000 | 천장 | AL몰딩 설치 | W형, 15*15*15*15*1.0mm | M | L = 각 선·경계 길이 합계 [CAD 산식 검토] | 64
위치 확인 | CAD 미등록 | CXD | 3D | 데이터맵
근거 102:6969A A=139.658885㎡ / L=63.328019m SAMPLE_LIBRARY_260909.dwg / SHA-256 0128000000000000000000000000000000000000000000000000000000000000 / 객체 6A4CE, 6A4CF |  |  |  |  | L = 각 선·경계 길이 합계 CAD 산술 재계산 · 시공 범위·규격 검토: 하단 검토 메모 참조 재계산 63.328 M | 미확인
출처: 00도서관_인테리어_260909_내역서.xlsx · 공종별내역서 · D43 · SHA-256 97da000000000000000000000000000000000000000000000000000000000000 내역 수량 64 M · CAD 산식 검토 · 내역−재계산 1 CAD 셀 문맥으로 자동 연결. 원내역 수량은 보존합니다. · 내부 경계의 면적 가산·공제와 길이 설치 범위는 확정하지 않았습니다. · 최신 DXF 원문에서 기존 객체를 다시 읽었습니다. 신규 주변 객체·시공 범위는 별도 확인 대상입니다. · 최신 DWG SHA-256 0128000000000000000000000000000000000000000000000000000000000000. 제목·실 태그 대조. 좌표 변경 0개.
▶실명 : 102 안내공간 B 개소 : 1
코드 AHF411003302 / 규격 THK=1.6mm(S), 퍼티 및 연마, 방청프라이머, 도장 포함
00도서관/리모델링동/1F/102 안내공간 B/천장
항목 연결 도형 |  |  | A(면적) 139.6589㎡ L(경계 둘레) 60.128m H(높이) 2,970mm
CXD snapcxd-679dd303ce0dcd7f cxd:v1:5fa7b311-39ab-439e-9c1a-cd6b5e425a2a:de028610-7c0f-5741-a79d-6b9c6bae92d5:v1 102 · SAMPLE_LIBRARY_ROOMTAG.dwg / 7b4e000000000000000000000000000000000000000000000000000000000000 · 정규화 경계 복원 참고 · 경계 검토 필요
항목 연결 도형 AHF411003302 | 천장 | 금속 재료분리대(갈바)55*30 | THK=1.6mm(S), 퍼티 및 연마, 방청프 라이머, 도장 포함 | m | L = 각 선·경계 길이 합계 [CAD 산식 검토] | 74
위치 확인 | CAD 미등록 | CXD | 3D | 데이터맵
근거 102:68E3C A=0㎡ / L=73.299283m SAMPLE_LIBRARY_260909.dwg / SHA-256 0128000000000000000000000000000000000000000000000000000000000000 / 객체 6B31C, 6B31D, 6B31E, 6B31F, 6B320, 6B321, 6B322, 6B323, 6B324, 6B325 |  |  |  |  | L = 각 선·경계 길이 합계 CAD 산술 재계산 · 시공 범위·규격 검토: 하단 검토 메모 참조 재계산 73.2993 m | 미확인
출처: 00도서관_인테리어_260909_내역서.xlsx · 공종별내역서 · D44 · SHA-256 97da000000000000000000000000000000000000000000000000000000000000 내역 수량 74 m · CAD 산식 검토 · 내역−재계산 1 CAD 셀 문맥으로 자동 연결. 원내역 수량은 보존합니다. · 최신 DXF 원문에서 기존 객체를 다시 읽었습니다. 신규 주변 객체·시공 범위는 별도 확인 대상입니다. · 최신 DWG SHA-256 0128000000000000000000000000000000000000000000000000000000000000. 제목·실 태그 대조. 좌표 변경 0개.
▶실명 : 102 안내공간 B 개소 : 1
코드 XA0000000352 / 규격 150*100*1.2=6t, STL(도장 유)
00도서관/리모델링동/1F/102 안내공간 B/천장
항목 연결 도형 |  |  | A(면적) 139.6589㎡ L(경계 둘레) 60.128m H(높이) 2,970mm
CXD snapcxd-268b472eb3172248 cxd:v1:5fa7b311-39ab-439e-9c1a-cd6b5e425a2a:08c0bf1b-08f4-5c98-ac62-7ce1dc2fa695:v1 102 · SAMPLE_LIBRARY_ROOMTAG.dwg / 7b4e000000000000000000000000000000000000000000000000000000000000 · 정규화 경계 복원 참고 · 경계 검토 필요
항목 연결 도형 XA0000000352 | 천장 | 철재커텐박스(ㄱ자형) | 150*100*1.2=6t, STL(도장 유) | M | L = 각 선·경계 길이 합계 [CAD 산식 검토] | 10
위치 확인 | CAD 미등록 | CXD | 3D | 데이터맵
근거 102:679FF A=0㎡ / L=9.895001m SAMPLE_LIBRARY_260909.dwg / SHA-256 0128000000000000000000000000000000000000000000000000000000000000 / 객체 6ABC5, 6ABC6 |  |  |  |  | L = 각 선·경계 길이 합계 CAD 산술 재계산 · 시공 범위·규격 검토: 하단 검토 메모 참조 재계산 9.895 M | 미확인
출처: 00도서관_인테리어_260909_내역서.xlsx · 공종별내역서 · D45 · SHA-256 97da000000000000000000000000000000000000000000000000000000000000 내역 수량 10 M · CAD 산식 검토 · 내역−재계산 0 CAD 셀 문맥으로 자동 연결. 원내역 수량은 보존합니다. · 최신 DXF 원문에서 기존 객체를 다시 읽었습니다. 신규 주변 객체·시공 범위는 별도 확인 대상입니다. · 최신 DWG SHA-256 0128000000000000000000000000000000000000000000000000000000000000. 제목·실 태그 대조. 좌표 변경 0개.
▶실명 : 102 안내공간 B 개소 : 1
코드 XA0000000338 / 규격 내진BAR (M타입), 석고마감, 1M이상
00도서관/리모델링동/1F/102 안내공간 B/천장
항목 연결 도형 |  |  | A(면적) 139.6589㎡ L(경계 둘레) 60.128m H(높이) 2,970mm
CXD snapcxd-0dee9eb2556bea5a cxd:v1:5fa7b311-39ab-439e-9c1a-cd6b5e425a2a:ee1cbe99-47fa-5b9d-aaf3-55609ab36a33:v1 102 · SAMPLE_LIBRARY_ROOMTAG.dwg / 7b4e000000000000000000000000000000000000000000000000000000000000 · 정규화 경계 복원 참고 · 경계 검토 필요
항목 연결 도형 XA0000000338 | 천장 | 경량철골천정틀/내진 | 내진BAR (M타입), 석고마감, 1M이상 | M2 | 도형 집계 보류 · 중복·경계 범위 검토 [CAD 산식 검토] | 140
위치 확인 | CAD 미등록 | CXD | 3D | 데이터맵
근거 102:69704 A=139.658885㎡ / L=63.328019m SAMPLE_LIBRARY_260909.dwg / SHA-256 0128000000000000000000000000000000000000000000000000000000000000 / 객체 6A5D0, 6A5D1 |  |  |  |  | 도형 집계 보류 · 중복·경계 범위 검토 산식 미확정 · 시공 범위·규격 검토: 하단 검토 메모 참조 재계산 미확인 M2 | 미확인
출처: 00도서관_인테리어_260909_내역서.xlsx · 공종별내역서 · D46 · SHA-256 97da000000000000000000000000000000000000000000000000000000000000 내역 수량 140 M2 · CAD 산식 검토 CAD 셀 문맥으로 자동 연결. 원내역 수량은 보존합니다. · 내부 경계의 면적 가산·공제와 길이 설치 범위는 확정하지 않았습니다. · 내부 경계 가산·공제 미확정 #6A5D0 · 닫힌 경계 겹침·포함: 가산·공제 미확정 #6A5D0 / #6A5D1 · 최신 DXF 원문에서 기존 객체를 다시 읽었습니다. 신규 주변 객체·시공 범위는 별도 확인 대상입니다. · 최신 DWG SHA-256 012800000 0000000000000000000000000000000000000000000000000000000. 제목·실 태그 대조. 좌표 변경 2개.
▶실명 : 102 안내공간 B 개소 : 1
코드 AOC212000026 / 규격 천장, 일반석고 9.5T*2겹 붙임
00도서관/리모델링동/1F/102 안내공간 B/천장
항목 연결 도형 |  |  | A(면적) 139.6589㎡ L(경계 둘레) 60.128m H(높이) 2,970mm
CXD snapcxd-d2188bb036fcc78c cxd:v1:5fa7b311-39ab-439e-9c1a-cd6b5e425a2a:5f532122-c21b-5fb5-a45b-26bc4242edd3:v1 102 · SAMPLE_LIBRARY_ROOMTAG.dwg / 7b4e000000000000000000000000000000000000000000000000000000000000 · 정규화 경계 복원 참고 · 경계 검토 필요
항목 연결 도형 AOC212000026 | 천장 | 석고판 설치_천장_[2P] | 천장, 일반석고 9.5T*2겹 붙임 | M2 | 도형 집계 보류 · 중복·경계 범위 검토 [CAD 산식 검토] | 140
위치 확인 | CAD 미등록 | CXD | 3D | 데이터맵
근거 102:69704 A=139.658885㎡ / L=63.328019m SAMPLE_LIBRARY_260909.dwg / SHA-256 0128000000000000000000000000000000000000000000000000000000000000 / 객체 6A5D0, 6A5D1 |  |  |  |  | 도형 집계 보류 · 중복·경계 범위 검토 산식 미확정 · 시공 범위·규격 검토: 하단 검토 메모 참조 재계산 미확인 M2 | 미확인
출처: 00도서관_인테리어_260909_내역서.xlsx · 공종별내역서 · D47 · SHA-256 97da000000000000000000000000000000000000000000000000000000000000 내역 수량 140 M2 · CAD 산식 검토 CAD 셀 문맥으로 자동 연결. 원내역 수량은 보존합니다. · 내부 경계의 면적 가산·공제와 길이 설치 범위는 확정하지 않았습니다. · 내부 경계 가산·공제 미확정 #6A5D0 · 닫힌 경계 겹침·포함: 가산·공제 미확정 #6A5D0 / #6A5D1 · 최신 DXF 원문에서 기존 객체를 다시 읽었습니다. 신규 주변 객체·시공 범위는 별도 확인 대상입니다. · 최신 DWG SHA-256 012800000 0000000000000000000000000000000000000000000000000000000. 제목·실 태그 대조. 좌표 변경 2개.
▶실명 : 102 안내공간 B 개소 : 1
코드 ANC13368600A / 규격 내부 2회, G.B.면 줄퍼티, 친환경
00도서관/리모델링동/1F/102 안내공간 B/천장
항목 연결 도형 |  |  | A(면적) 139.6589㎡ L(경계 둘레) 60.128m H(높이) 2,970mm
CXD snapcxd-361f8e184db2c3ca cxd:v1:5fa7b311-39ab-439e-9c1a-cd6b5e425a2a:d28dbdf7-973c-5ae4-a53b-eeedd0c95073:v1 102 · SAMPLE_LIBRARY_ROOMTAG.dwg / 7b4e000000000000000000000000000000000000000000000000000000000000 · 정규화 경계 복원 참고 · 경계 검토 필요
항목 연결 도형 ANC13368600A | 천장 | 바탕만들기+수성페인트 롤러 칠 | 내부 2회, G.B.면 줄퍼티, 친환경 | M2 | 도형 집계 보류 · 중복·경계 범위 검토 [CAD 산식 검토] | 140
위치 확인 | CAD 미등록 | CXD | 3D | 데이터맵
근거 102:69704 A=139.658885㎡ / L=63.328019m SAMPLE_LIBRARY_260909.dwg / SHA-256 0128000000000000000000000000000000000000000000000000000000000000 / 객체 6A5D0, 6A5D1 |  |  |  |  | 도형 집계 보류 · 중복·경계 범위 검토 산식 미확정 · 시공 범위·규격 검토: 하단 검토 메모 참조 재계산 미확인 M2 | 미확인
출처: 00도서관_인테리어_260909_내역서.xlsx · 공종별내역서 · D48 · SHA-256 97da000000000000000000000000000000000000000000000000000000000000 내역 수량 140 M2 · CAD 산식 검토 CAD 셀 문맥으로 자동 연결. 원내역 수량은 보존합니다. · 내부 경계의 면적 가산·공제와 길이 설치 범위는 확정하지 않았습니다. · 내부 경계 가산·공제 미확정 #6A5D0 · 닫힌 경계 겹침·포함: 가산·공제 미확정 #6A5D0 / #6A5D1 · 최신 DXF 원문에서 기존 객체를 다시 읽었습니다. 신규 주변 객체·시공 범위는 별도 확인 대상입니다. · 최신 DWG SHA-256 012800000 0000000000000000000000000000000000000000000000000000000. 제목·실 태그 대조. 좌표 변경 2개.
▶실명 : 102 안내공간 B 개소 : 1
코드 AJI60000020S / 규격 STL_450*450mm
00도서관/리모델링동/1F/102 안내공간 B/천장
항목 연결 도형 |  |  | A(면적) 139.6589㎡ L(경계 둘레) 60.128m H(높이) 2,970mm
CXD snapcxd-4339cf06e16b7b24 cxd:v1:5fa7b311-39ab-439e-9c1a-cd6b5e425a2a:63cae135-0c1a-5e74-883c-6795f2cbe825:v1 102 · SAMPLE_LIBRARY_ROOMTAG.dwg / 7b4e000000000000000000000000000000000000000000000000000000000000 · 정규화 경계 복원 참고 · 경계 검토 필요
항목 연결 도형 AJI60000020S | 천장 | 천장점검구 설치 | STL_450*450mm | 개소 | CAD 객체 위치 참조 [CAD 산식 검토] | 4
위치 확인 | CAD 미등록 | CXD | 3D | 데이터맵
근거 102:6973B A=144.698885㎡ / L=104.128019m SAMPLE_LIBRARY_260909.dwg / SHA-256 0128000000000000000000000000000000000000000000000000000000000000 / 객체 6A626, 6A627, 6D412, 6D413, 6D414, 6D415, 6D416, 6D417, 6D418, 6D419, 6D41A, 6D41B, 6D41C, 6D4 1D, 6D41E, 6D41F, 6D420, 6D421, 6D422 |  |  |  |  | CAD 객체 위치 참조 산식 미확정 · 시공 범위·규격 검토: 하단 검토 메모 참조 재계산 미확인 개소 | 미확인
출처: 00도서관_인테리어_260909_내역서.xlsx · 공종별내역서 · D49 · SHA-256 97da000000000000000000000000000000000000000000000000000000000000 내역 수량 4 개소 · CAD 산식 검토 CAD 셀 문맥으로 자동 연결. 원내역 수량은 보존합니다. · 내부 경계의 면적 가산·공제와 길이 설치 범위는 확정하지 않았습니다. · 최신 DXF 원문에서 기존 객체를 다시 읽었습니다. 신규 주변 객체·시공 범위는 별도 확인 대상입니다. · 최신 DWG SHA-256 0128000000000000000000000000000000000000000000000000000000000000. 제목·실 태그 대조. 좌표 변경 19개. · 규격 대조: 내역 450×450mm / 도형 #6A626 800×800mm. 불일치 18개, 설치 범위·상세 확인 필요.
▶실명 : 102 안내공간 B 개소 : 1
코드 ZA00000000000007 / 규격 2550*150*2700
00도서관/리모델링동/1F/102 안내공간 B/제작가구
실 경계 참고 도형 |  |  | A(면적) 139.6589㎡ L(경계 둘레) 60.128m H(높이) 2,970mm
CXD snapcxd-48b2829076aff33e cxd:v1:5fa7b311-39ab-439e-9c1a-cd6b5e425a2a:ddaad38b-0661-5fe9-88d2-0b2649269938:v1 102 · SAMPLE_LIBRARY_ROOMTAG.dwg / 7b4e000000000000000000000000000000000000000000000000000000000000 · 정규화 경계 복원 참고 · 경계 검토 필요
실 경계 참고 도형 ZA00000000000007 | 제작가구 | FU_02_큐레이션 벽면서가 | 2550*150*2700 | SET | 공간 CAD 참고 · 품목 산식 미등록 A=139.6589㎡ / L=60.128m / H=2,970mm [원본 수량] | 1
위치 확인 | CAD 미등록 | CXD | 3D | 데이터맵
출처: 00도서관_인테리어_260909_내역서.xlsx · 공종별내역서 · D51 · SHA-256 97da000000000000000000000000000000000000000000000000000000000000 내역 수량 1 SET · 원본 수량
▶실명 : 102 안내공간 B 개소 : 1
코드 ZA00000000000006 / 규격 1180*500*2700
00도서관/리모델링동/1F/102 안내공간 B/제작가구
실 경계 참고 도형 |  |  | A(면적) 139.6589㎡ L(경계 둘레) 60.128m H(높이) 2,970mm
CXD snapcxd-47d1b0444f729490 cxd:v1:5fa7b311-39ab-439e-9c1a-cd6b5e425a2a:fb551a75-dff0-52f6-b636-fd77899889e1:v1 102 · SAMPLE_LIBRARY_ROOMTAG.dwg / 7b4e000000000000000000000000000000000000000000000000000000000000 · 정규화 경계 복원 참고 · 경계 검토 필요
실 경계 참고 도형 ZA00000000000006 | 제작가구 | FU_03_정수기장 | 1180*500*2700 | SET | 공간 CAD 참고 · 품목 산식 미등록 A=139.6589㎡ / L=60.128m / H=2,970mm [원본 수량] | 1
위치 확인 | CAD 미등록 | CXD | 3D | 데이터맵
출처: 00도서관_인테리어_260909_내역서.xlsx · 공종별내역서 · D52 · SHA-256 97da000000000000000000000000000000000000000000000000000000000000 내역 수량 1 SET · 원본 수량
▶실명 : 102 안내공간 B 개소 : 1
코드 ZA00000000000003 / 규격 5140*1050*950
00도서관/리모델링동/1F/102 안내공간 B/제작가구
실 경계 참고 도형 |  |  | A(면적) 139.6589㎡ L(경계 둘레) 60.128m H(높이) 2,970mm
CXD snapcxd-73a57a70388c5e68 cxd:v1:5fa7b311-39ab-439e-9c1a-cd6b5e425a2a:dab31aa0-9dff-52b8-a768-74b10b247cb6:v1 102 · SAMPLE_LIBRARY_ROOMTAG.dwg / 7b4e000000000000000000000000000000000000000000000000000000000000 · 정규화 경계 복원 참고 · 경계 검토 필요
실 경계 참고 도형 ZA00000000000003 | 제작가구 | FU_05_안내공간 B | 5140*1050*950 | SET | 공간 CAD 참고 · 품목 산식 미등록 A=139.6589㎡ / L=60.128m / H=2,970mm [원본 수량] | 1
위치 확인 | CAD 미등록 | CXD | 3D | 데이터맵
출처: 00도서관_인테리어_260909_내역서.xlsx · 공종별내역서 · D53 · SHA-256 97da000000000000000000000000000000000000000000000000000000000000 내역 수량 1 SET · 원본 수량
▶실명 : 102 안내공간 B 개소 : 1
코드 ZA00000000000004 / 규격 3300*690*2700
00도서관/리모델링동/1F/102 안내공간 B/제작가구
실 경계 참고 도형 |  |  | A(면적) 139.6589㎡ L(경계 둘레) 60.128m H(높이) 2,970mm
CXD snapcxd-67dcdc8757138007 cxd:v1:5fa7b311-39ab-439e-9c1a-cd6b5e425a2a:14bc44b5-6ab9-54a1-889a-840bc77fa161:v1 102 · SAMPLE_LIBRARY_ROOMTAG.dwg / 7b4e000000000000000000000000000000000000000000000000000000000000 · 정규화 경계 복원 참고 · 경계 검토 필요
실 경계 참고 도형 ZA00000000000004 | 제작가구 | FU_06_검색데스크 | 3300*690*2700 | SET | 공간 CAD 참고 · 품목 산식 미등록 A=139.6589㎡ / L=60.128m / H=2,970mm [원본 수량] | 1
위치 확인 | CAD 미등록 | CXD | 3D | 데이터맵
출처: 00도서관_인테리어_260909_내역서.xlsx · 공종별내역서 · D54 · SHA-256 97da000000000000000000000000000000000000000000000000000000000000 내역 수량 1 SET · 원본 수량
▶실명 : 102 안내공간 B 개소 : 1
코드 ZA00000000000005 / 규격 4285*690*2700
00도서관/리모델링동/1F/102 안내공간 B/제작가구
실 경계 참고 도형 |  |  | A(면적) 139.6589㎡ L(경계 둘레) 60.128m H(높이) 2,970mm
CXD snapcxd-503cf520fa5fa63c cxd:v1:5fa7b311-39ab-439e-9c1a-cd6b5e425a2a:9ff36215-efad-5a2b-a218-c0bef42dd809:v1 102 · SAMPLE_LIBRARY_ROOMTAG.dwg / 7b4e000000000000000000000000000000000000000000000000000000000000 · 정규화 경계 복원 참고 · 경계 검토 필요
실 경계 참고 도형 ZA00000000000005 | 제작가구 | FU_06_회원가입 및 자가반납 존 | 4285*690*2700 | SET | 공간 CAD 참고 · 품목 산식 미등록 A=139.6589㎡ / L=60.128m / H=2,970mm [원본 수량] | 1
위치 확인 | CAD 미등록 | CXD | 3D | 데이터맵
출처: 00도서관_인테리어_260909_내역서.xlsx · 공종별내역서 · D55 · SHA-256 97da000000000000000000000000000000000000000000000000000000000000 내역 수량 1 SET · 원본 수량
▶실명 : 103 라운지 A 개소 : 1
코드 IK0000001301 / 규격 스틸 플레이트, 각파이프 지지틀포함
00도서관/리모델링동/1F/103 라운지 A/바닥
항목 연결 도형 |  |  | A(면적) 103.217㎡ L(경계 둘레) 45.96m H(높이) 2,970mm
CXD snapcxd-7ec584902fc4a50a cxd:v1:5fa7b311-39ab-439e-9c1a-cd6b5e425a2a:c1aa318a-5dab-52c6-9271-21405a7fb64c:v1 103 · SAMPLE_LIBRARY_ROOMTAG.dwg / 7b4e000000000000000000000000000000000000000000000000000000000000 · 정규화 경계 복원 참고 · 경계 검토 필요
항목 연결 도형 IK0000001301 | 바닥 | SST평철(3T)재료분리대 설치 | 스틸 플레이트, 각파이프 지지틀포함 | M | L = 각 선·경계 길이 합계 [CAD 산식 검토] | 1
위치 확인 | CAD 미등록 | CXD | 3D | 데이터맵
근거 103:67870 A=0㎡ / L=0.74m SAMPLE_LIBRARY_260909.dwg / SHA-256 0128000000000000000000000000000000000000000000000000000000000000 / 객체 69A6D |  |  |  |  | L = 각 선·경계 길이 합계 CAD 산술 재계산 · 시공 범위·규격 검토: 하단 검토 메모 참조 재계산 0.74 M | 미확인
출처: 00도서관_인테리어_260909_내역서.xlsx · 공종별내역서 · D59 · SHA-256 97da000000000000000000000000000000000000000000000000000000000000 내역 수량 1 M · CAD 산식 검토 · 내역−재계산 0 CAD 셀 문맥으로 자동 연결. 원내역 수량은 보존합니다. · 최신 DXF 원문에서 기존 객체를 다시 읽었습니다. 신규 주변 객체·시공 범위는 별도 확인 대상입니다. · 최신 DWG SHA-256 0128000000000000000000000000000000000000000000000000000000000000. 제목·실 태그 대조. 좌표 변경 0개.
▶실명 : 103 라운지 A 개소 : 1
코드 AOA112400101 / 규격 비닐타일, 5*600*600mm, LVT타일
00도서관/리모델링동/1F/103 라운지 A/바닥
항목 연결 도형 |  |  | A(면적) 103.217㎡ L(경계 둘레) 45.96m H(높이) 2,970mm
CXD snapcxd-a7a5efddab8fe977 cxd:v1:5fa7b311-39ab-439e-9c1a-cd6b5e425a2a:9c5c9d1b-91e3-502d-bb3a-3f74609aa876:v1 103 · SAMPLE_LIBRARY_ROOMTAG.dwg / 7b4e000000000000000000000000000000000000000000000000000000000000 · 정규화 경계 복원 참고 · 경계 검토 필요
항목 연결 도형 AOA112400101 | 바닥 | LVT타일 깔기 | 비닐타일, 5*600*600mm, LVT타일 | M2 | A = 외곽 닫힌 경계 면적 합계 [CAD 산식 검토] | 45
위치 확인 | CAD 미등록 | CXD | 3D | 데이터맵
근거 103:68E6F A=103.21705㎡ / L=45.960007m SAMPLE_LIBRARY_260909.dwg / SHA-256 0128000000000000000000000000000000000000000000000000000000000000 / 객체 68FE8 |  |  |  |  | A = 외곽 닫힌 경계 면적 합계 CAD 산술 재계산 · 시공 범위·규격 검토: 하단 검토 메모 참조 재계산 103.2171 M2 | 미확인
출처: 00도서관_인테리어_260909_내역서.xlsx · 공종별내역서 · D60 · SHA-256 97da000000000000000000000000000000000000000000000000000000000000 내역 수량 45 M2 · CAD 산식 검토 · 내역−재계산 -58 CAD 셀 문맥으로 자동 연결. 원내역 수량은 보존합니다. · 최신 DXF 원문에서 기존 객체를 다시 읽었습니다. 신규 주변 객체·시공 범위는 별도 확인 대상입니다. · 최신 DWG SHA-256 0128000000000000000000000000000000000000000000000000000000000000. 제목·실 태그 대조. 좌표 변경 0개.
▶실명 : 103 라운지 A 개소 : 1
코드 AOA53500010S / 규격 H50
00도서관/리모델링동/1F/103 라운지 A/벽
항목 연결 도형 |  |  | A(면적) 103.217㎡ L(경계 둘레) 45.96m H(높이) 2,970mm
CXD snapcxd-d975b6d7382c3dd3 cxd:v1:5fa7b311-39ab-439e-9c1a-cd6b5e425a2a:a5569610-25a6-5d86-93b4-80c5e3c178c6:v1 103 · SAMPLE_LIBRARY_ROOMTAG.dwg / 7b4e000000000000000000000000000000000000000000000000000000000000 · 정규화 경계 복원 참고 · 경계 검토 필요
항목 연결 도형 AOA53500010S | 벽 | 인서트 걸레받이 설치 | H50 | M | 도형 집계 보류 · 중복·경계 범위 검토 [CAD 산식 검토] | 20
위치 확인 | CAD 미등록 | CXD | 3D | 데이터맵
근거 103:678A2 A=0㎡ / L=19.1m SAMPLE_LIBRARY_260909.dwg / SHA-256 0128000000000000000000000000000000000000000000000000000000000000 / 객체 6B19A, 6B19E, 6B1A5, 6B4E4, 6B4E5, 6B4E6, 6B4EC |  |  |  |  | 도형 집계 보류 · 중복·경계 범위 검토 산식 미확정 · 시공 범위·규격 검토: 하단 검토 메모 참조 재계산 미확인 M | 미확인
출처: 00도서관_인테리어_260909_내역서.xlsx · 공종별내역서 · D62 · SHA-256 97da000000000000000000000000000000000000000000000000000000000000 내역 수량 20 M · CAD 산식 검토 CAD 셀 문맥으로 자동 연결. 원내역 수량은 보존합니다. · 동일·역방향 중복 도형 #6B19A / #6B4EC · 유효한 외곽 면적 경계 없음 · 최신 DXF 원문에서 기존 객체를 다시 읽었습니다. 신규 주변 객체·시공 범위는 별도 확인 대상입니다. · 최신 DWG SHA-256 0128000000000000000000000000000000000000000000000000000000000000. 제목·실 태그 대조. 좌표 변경 0개.
▶실명 : 103 라운지 A 개소 : 1
코드 SC05Z0100100 / 규격 GB9.5t 2겹_단면+GW50t
00도서관/리모델링동/1F/103 라운지 A/벽
실 경계 참고 도형 |  |  | A(면적) 103.217㎡ L(경계 둘레) 45.96m H(높이) 2,970mm
CXD snapcxd-26776d413b8ea61b cxd:v1:5fa7b311-39ab-439e-9c1a-cd6b5e425a2a:d1f2eda8-67c7-5bd5-967f-e56b1228b5d4:v1 103 · SAMPLE_LIBRARY_ROOMTAG.dwg / 7b4e000000000000000000000000000000000000000000000000000000000000 · 정규화 경계 복원 참고 · 경계 검토 필요
실 경계 참고 도형 SC05Z0100100 | 벽 | DRY WALL(C-50) | GB9.5t 2겹_단면+GW50t | M2 | 공간 CAD 참고 · 품목 산식 미등록 A=103.2171㎡ / L=45.96m / H=2,970mm [원본 수량] | 57
위치 확인 | CAD 미등록 | CXD | 3D | 데이터맵
출처: 00도서관_인테리어_260909_내역서.xlsx · 공종별내역서 · D63 · SHA-256 97da000000000000000000000000000000000000000000000000000000000000 내역 수량 57 M2 · 원본 수량
▶실명 : 103 라운지 A 개소 : 1
코드 ANC133625002 / 규격 내부 2회, G.B.면 올퍼티, 스페셜페인트마감
00도서관/리모델링동/1F/103 라운지 A/벽
항목 연결 도형 |  |  | A(면적) 103.217㎡ L(경계 둘레) 45.96m H(높이) 2,970mm
CXD snapcxd-1199c0308deb4b6e cxd:v1:5fa7b311-39ab-439e-9c1a-cd6b5e425a2a:43601af6-5e7f-5d87-8f78-e9183ea68cab:v1 103 · SAMPLE_LIBRARY_ROOMTAG.dwg / 7b4e000000000000000000000000000000000000000000000000000000000000 · 정규화 경계 복원 참고 · 경계 검토 필요
항목 연결 도형 ANC133625002 | 벽 | 바탕만들기+스페셜페인트 마 감 | 내부 2회, G.B.면 올퍼티, 스페셜페 인트마감 | M2 | 도형 집계 보류 · 중복·경계 범위 검토 [CAD 산식 검토] | 57
위치 확인 | CAD 미등록 | CXD | 3D | 데이터맵
근거 103:679CE L=19.1m / H=2970mm (태그 #43C / 1F_CH: 2970_Area:104_L:46) SAMPLE_LIBRARY_260909.dwg / SHA-256 0128000000000000000000000000000000000000000000000000000000000000 / 객체 6B4F8, 6B4F9, 6B4FA, 6B4FB, 6B4FC, 6B4FD, 6B4FE |  |  |  |  | 도형 집계 보류 · 중복·경계 범위 검토 산식 미확정 · 시공 범위·규격 검토: 하단 검토 메모 참조 재계산 미확인 M2 | 미확인
출처: 00도서관_인테리어_260909_내역서.xlsx · 공종별내역서 · D64 · SHA-256 97da000000000000000000000000000000000000000000000000000000000000 내역 수량 57 M2 · CAD 산식 검토 CAD 셀 문맥으로 자동 연결. 원내역 수량은 보존합니다. · 벽 높이 적용 전개값 · 개구부·공사 제외 범위 공제 미확정 · 동일·역방향 중복 도형 #6B4F9 / #6B4FE · 유효한 외곽 면적 경계 없음 · 최신 DXF 원문에서 기존 객체를 다시 읽었습니다. 신규 주변 객체·시공 범위는 별도 확인 대상입니다. · 최신 DWG SHA-256 0128000000000000000000000000000000000000000 000000000000000000000. 제목·실 태그 대조. 좌표 변경 0개.
▶실명 : 103 라운지 A 개소 : 1
코드 AMA120302045 / 규격 벽, 타일본드(백색줄눈)
00도서관/리모델링동/1F/103 라운지 A/벽
실 경계 참고 도형 |  |  | A(면적) 103.217㎡ L(경계 둘레) 45.96m H(높이) 2,970mm
CXD snapcxd-837a813a105f2d8a cxd:v1:5fa7b311-39ab-439e-9c1a-cd6b5e425a2a:cec29e88-1dd9-5441-bb41-9cc2c74271cd:v1 103 · SAMPLE_LIBRARY_ROOMTAG.dwg / 7b4e000000000000000000000000000000000000000000000000000000000000 · 정규화 경계 복원 참고 · 경계 검토 필요
실 경계 참고 도형 AMA120302045 | 벽 | 타일 접착 붙이기 (줄눈설치+ 접착제포함). | 벽, 타일본드(백색줄눈) | m2 | 공간 CAD 참고 · 품목 산식 미등록 A=103.2171㎡ / L=45.96m / H=2,970mm [원본 수량] | 11
위치 확인 | CAD 미등록 | CXD | 3D | 데이터맵
출처: 00도서관_인테리어_260909_내역서.xlsx · 공종별내역서 · D65 · SHA-256 97da000000000000000000000000000000000000000000000000000000000000 내역 수량 11 m2 · 원본 수량
▶실명 : 103 라운지 A 개소 : 1
코드 AOI200600000 / 규격 W형, 15*15*15*15*1.0mm
00도서관/리모델링동/1F/103 라운지 A/천장
항목 연결 도형 |  |  | A(면적) 103.217㎡ L(경계 둘레) 45.96m H(높이) 2,970mm
CXD snapcxd-53b96d998e3c4715 cxd:v1:5fa7b311-39ab-439e-9c1a-cd6b5e425a2a:2d932b24-8d31-5aac-81b6-3fb2824acfe1:v1 103 · SAMPLE_LIBRARY_ROOMTAG.dwg / 7b4e000000000000000000000000000000000000000000000000000000000000 · 정규화 경계 복원 참고 · 경계 검토 필요
항목 연결 도형 AOI200600000 | 천장 | AL몰딩 설치 | W형, 15*15*15*15*1.0mm | M | L = 각 선·경계 길이 합계 [CAD 산식 검토] | 46
위치 확인 | CAD 미등록 | CXD | 3D | 데이터맵
근거 103:6969B A=103.21705㎡ / L=45.960007m SAMPLE_LIBRARY_260909.dwg / SHA-256 0128000000000000000000000000000000000000000000000000000000000000 / 객체 6A4DF |  |  |  |  | L = 각 선·경계 길이 합계 CAD 산술 재계산 · 시공 범위·규격 검토: 하단 검토 메모 참조 재계산 45.96 M | 미확인
출처: 00도서관_인테리어_260909_내역서.xlsx · 공종별내역서 · D67 · SHA-256 97da000000000000000000000000000000000000000000000000000000000000 내역 수량 46 M · CAD 산식 검토 · 내역−재계산 0 CAD 셀 문맥으로 자동 연결. 원내역 수량은 보존합니다. · 최신 DXF 원문에서 기존 객체를 다시 읽었습니다. 신규 주변 객체·시공 범위는 별도 확인 대상입니다. · 최신 DWG SHA-256 0128000000000000000000000000000000000000000000000000000000000000. 제목·실 태그 대조. 좌표 변경 0개.
▶실명 : 103 라운지 A 개소 : 1
코드 AHF411003302 / 규격 THK=1.6mm(S), 퍼티 및 연마, 방청프라이머, 도장 포함
00도서관/리모델링동/1F/103 라운지 A/천장
항목 연결 도형 |  |  | A(면적) 103.217㎡ L(경계 둘레) 45.96m H(높이) 2,970mm
CXD snapcxd-701e4b836f799e5b cxd:v1:5fa7b311-39ab-439e-9c1a-cd6b5e425a2a:8728db51-cae7-512e-b3db-fb71213058bc:v1 103 · SAMPLE_LIBRARY_ROOMTAG.dwg / 7b4e000000000000000000000000000000000000000000000000000000000000 · 정규화 경계 복원 참고 · 경계 검토 필요
항목 연결 도형 AHF411003302 | 천장 | 금속 재료분리대(갈바)55*30 | THK=1.6mm(S), 퍼티 및 연마, 방청프 라이머, 도장 포함 | m | L = 각 선·경계 길이 합계 [CAD 산식 검토] | 53
위치 확인 | CAD 미등록 | CXD | 3D | 데이터맵
근거 103:68E3D A=0㎡ / L=53.05m SAMPLE_LIBRARY_260909.dwg / SHA-256 0128000000000000000000000000000000000000000000000000000000000000 / 객체 6B375, 6B376, 6B377, 6B378, 6B379, 6B37A, 6B37B, 6B37C, 6B37D, 6B37E, 6B37F, 6B380, 6B381 |  |  |  |  | L = 각 선·경계 길이 합계 CAD 산술 재계산 · 시공 범위·규격 검토: 하단 검토 메모 참조 재계산 53.05 m | 미확인
출처: 00도서관_인테리어_260909_내역서.xlsx · 공종별내역서 · D68 · SHA-256 97da000000000000000000000000000000000000000000000000000000000000 내역 수량 53 m · CAD 산식 검토 · 내역−재계산 0 CAD 셀 문맥으로 자동 연결. 원내역 수량은 보존합니다. · 최신 DXF 원문에서 기존 객체를 다시 읽었습니다. 신규 주변 객체·시공 범위는 별도 확인 대상입니다. · 최신 DWG SHA-256 0128000000000000000000000000000000000000000000000000000000000000. 제목·실 태그 대조. 좌표 변경 0개.
▶실명 : 103 라운지 A 개소 : 1
코드 XA0000000352 / 규격 150*100*1.2=6t, STL(도장 유)
00도서관/리모델링동/1F/103 라운지 A/천장
항목 연결 도형 |  |  | A(면적) 103.217㎡ L(경계 둘레) 45.96m H(높이) 2,970mm
CXD snapcxd-fa606a28180fb18c cxd:v1:5fa7b311-39ab-439e-9c1a-cd6b5e425a2a:e07654d5-4b6e-5cc3-a6f3-fceb17079b42:v1 103 · SAMPLE_LIBRARY_ROOMTAG.dwg / 7b4e000000000000000000000000000000000000000000000000000000000000 · 정규화 경계 복원 참고 · 경계 검토 필요
항목 연결 도형 XA0000000352 | 천장 | 철재커텐박스(ㄱ자형) | 150*100*1.2=6t, STL(도장 유) | M | L = 각 선·경계 길이 합계 [CAD 산식 검토] | 26
위치 확인 | CAD 미등록 | CXD | 3D | 데이터맵
근거 103:67A00 A=0㎡ / L=25.1475m SAMPLE_LIBRARY_260909.dwg / SHA-256 0128000000000000000000000000000000000000000000000000000000000000 / 객체 6ABC9, 6ABCB, 6ABCC, 6ABCD |  |  |  |  | L = 각 선·경계 길이 합계 CAD 산술 재계산 · 시공 범위·규격 검토: 하단 검토 메모 참조 재계산 25.1475 M | 미확인
출처: 00도서관_인테리어_260909_내역서.xlsx · 공종별내역서 · D69 · SHA-256 97da000000000000000000000000000000000000000000000000000000000000 내역 수량 26 M · CAD 산식 검토 · 내역−재계산 1 CAD 셀 문맥으로 자동 연결. 원내역 수량은 보존합니다. · 최신 DXF 원문에서 기존 객체를 다시 읽었습니다. 신규 주변 객체·시공 범위는 별도 확인 대상입니다. · 최신 DWG SHA-256 0128000000000000000000000000000000000000000000000000000000000000. 제목·실 태그 대조. 좌표 변경 0개.
▶실명 : 103 라운지 A 개소 : 1
코드 AHF411003160 / 규격 150*150*1.6t
00도서관/리모델링동/1F/103 라운지 A/천장
항목 연결 도형 |  |  | A(면적) 103.217㎡ L(경계 둘레) 45.96m H(높이) 2,970mm
CXD snapcxd-4870358e0c456834 cxd:v1:5fa7b311-39ab-439e-9c1a-cd6b5e425a2a:303cd765-8fca-5400-bfc3-0a1019641cff:v1 103 · SAMPLE_LIBRARY_ROOMTAG.dwg / 7b4e000000000000000000000000000000000000000000000000000000000000 · 정규화 경계 복원 참고 · 경계 검토 필요
항목 연결 도형 AHF411003160 | 천장 | 간접등박스 | 150*150*1.6t | M | L = 각 선·경계 길이 합계 [CAD 산식 검토] | 21
위치 확인 | CAD 미등록 | CXD | 3D | 데이터맵
근거 103:67A32 A=0㎡ / L=20.6m SAMPLE_LIBRARY_260909.dwg / SHA-256 0128000000000000000000000000000000000000000000000000000000000000 / 객체 6A971, 6A972 |  |  |  |  | L = 각 선·경계 길이 합계 CAD 산술 재계산 · 시공 범위·규격 검토: 하단 검토 메모 참조 재계산 20.6 M | 미확인
출처: 00도서관_인테리어_260909_내역서.xlsx · 공종별내역서 · D70 · SHA-256 97da000000000000000000000000000000000000000000000000000000000000 내역 수량 21 M · CAD 산식 검토 · 내역−재계산 0 CAD 셀 문맥으로 자동 연결. 원내역 수량은 보존합니다. · 최신 DXF 원문에서 기존 객체를 다시 읽었습니다. 신규 주변 객체·시공 범위는 별도 확인 대상입니다. · 최신 DWG SHA-256 0128000000000000000000000000000000000000000000000000000000000000. 제목·실 태그 대조. 좌표 변경 0개.
▶실명 : 103 라운지 A 개소 : 1
코드 AD0204A00101 / 규격 합판, THK9×1PLY
00도서관/리모델링동/1F/103 라운지 A/천장
실 경계 참고 도형 |  |  | A(면적) 103.217㎡ L(경계 둘레) 45.96m H(높이) 2,970mm
CXD snapcxd-d2235fe8c8207e00 cxd:v1:5fa7b311-39ab-439e-9c1a-cd6b5e425a2a:1bbb4189-2353-5490-82fe-e32bf7bb04c5:v1 103 · SAMPLE_LIBRARY_ROOMTAG.dwg / 7b4e000000000000000000000000000000000000000000000000000000000000 · 정규화 경계 복원 참고 · 경계 검토 필요
실 경계 참고 도형 AD0204A00101 | 천장 | 천장 합판 설치 | 합판, THK9×1PLY | M2 | 공간 CAD 참고 · 품목 산식 미등록 A=103.2171㎡ / L=45.96m / H=2,970mm [원본 수량] | 29
위치 확인 | CAD 미등록 | CXD | 3D | 데이터맵
출처: 00도서관_인테리어_260909_내역서.xlsx · 공종별내역서 · D71 · SHA-256 97da000000000000000000000000000000000000000000000000000000000000 내역 수량 29 M2 · 원본 수량
▶실명 : 103 라운지 A 개소 : 1
코드 AHF411003303 / 규격 THK=1.6mm(S), 퍼티 및 연마, 방청프라이머, 도장 포함
00도서관/리모델링동/1F/103 라운지 A/천장
실 경계 참고 도형 |  |  | A(면적) 103.217㎡ L(경계 둘레) 45.96m H(높이) 2,970mm
CXD snapcxd-b7c4899a608d1eb4 cxd:v1:5fa7b311-39ab-439e-9c1a-cd6b5e425a2a:95ddb0ee-cad4-5710-bc3a-333347a1a245:v1 103 · SAMPLE_LIBRARY_ROOMTAG.dwg / 7b4e000000000000000000000000000000000000000000000000000000000000 · 정규화 경계 복원 참고 · 경계 검토 필요
실 경계 참고 도형 AHF411003303 | 천장 | 금속 루버(갈바)30*300 | THK=1.6mm(S), 퍼티 및 연마, 방청프 라이머, 도장 포함 | m | 공간 CAD 참고 · 품목 산식 미등록 A=103.2171㎡ / L=45.96m / H=2,970mm [원본 수량] | 66
위치 확인 | CAD 미등록 | CXD | 3D | 데이터맵
출처: 00도서관_인테리어_260909_내역서.xlsx · 공종별내역서 · D72 · SHA-256 97da000000000000000000000000000000000000000000000000000000000000 내역 수량 66 m · 원본 수량
▶실명 : 103 라운지 A 개소 : 1
코드 AE30IN100100 / 규격 W=300이상, 3.6M이하
00도서관/리모델링동/1F/103 라운지 A/천장
실 경계 참고 도형 |  |  | A(면적) 103.217㎡ L(경계 둘레) 45.96m H(높이) 2,970mm
CXD snapcxd-c4b5a4d20d898ccc cxd:v1:5fa7b311-39ab-439e-9c1a-cd6b5e425a2a:516416ed-2477-5167-b7ef-2ee59be7c9b8:v1 103 · SAMPLE_LIBRARY_ROOMTAG.dwg / 7b4e000000000000000000000000000000000000000000000000000000000000 · 정규화 경계 복원 참고 · 경계 검토 필요
실 경계 참고 도형 AE30IN100100 | 천장 | 방염인테리어필름붙임 | W=300이상, 3.6M이하 | m2 | 공간 CAD 참고 · 품목 산식 미등록 A=103.2171㎡ / L=45.96m / H=2,970mm [원본 수량] | 47
위치 확인 | CAD 미등록 | CXD | 3D | 데이터맵
출처: 00도서관_인테리어_260909_내역서.xlsx · 공종별내역서 · D73 · SHA-256 97da000000000000000000000000000000000000000000000000000000000000 내역 수량 47 m2 · 원본 수량
▶실명 : 103 라운지 A 개소 : 1
코드 XA0000000338 / 규격 내진BAR (M타입), 석고마감, 1M이상
00도서관/리모델링동/1F/103 라운지 A/천장
실 경계 참고 도형 |  |  | A(면적) 103.217㎡ L(경계 둘레) 45.96m H(높이) 2,970mm
CXD snapcxd-456652e6cb249a0e cxd:v1:5fa7b311-39ab-439e-9c1a-cd6b5e425a2a:ea8d0cdf-c631-5bc3-a999-63ba9e9613ae:v1 103 · SAMPLE_LIBRARY_ROOMTAG.dwg / 7b4e000000000000000000000000000000000000000000000000000000000000 · 정규화 경계 복원 참고 · 경계 검토 필요
실 경계 참고 도형 XA0000000338 | 천장 | 경량철골천정틀/내진 | 내진BAR (M타입), 석고마감, 1M이상 | M2 | 공간 CAD 참고 · 품목 산식 미등록 A=103.2171㎡ / L=45.96m / H=2,970mm [원본 수량] | 104
위치 확인 | CAD 미등록 | CXD | 3D | 데이터맵
출처: 00도서관_인테리어_260909_내역서.xlsx · 공종별내역서 · D74 · SHA-256 97da000000000000000000000000000000000000000000000000000000000000 내역 수량 104 M2 · 원본 수량
▶실명 : 103 라운지 A 개소 : 1
코드 AOC212000026 / 규격 천장, 일반석고 9.5T*2겹 붙임
00도서관/리모델링동/1F/103 라운지 A/천장
실 경계 참고 도형 |  |  | A(면적) 103.217㎡ L(경계 둘레) 45.96m H(높이) 2,970mm
CXD snapcxd-4495731d169dc2d7 cxd:v1:5fa7b311-39ab-439e-9c1a-cd6b5e425a2a:5f67fb43-22a5-5273-918f-8aa4777f2843:v1 103 · SAMPLE_LIBRARY_ROOMTAG.dwg / 7b4e000000000000000000000000000000000000000000000000000000000000 · 정규화 경계 복원 참고 · 경계 검토 필요
실 경계 참고 도형 AOC212000026 | 천장 | 석고판 설치_천장_[2P] | 천장, 일반석고 9.5T*2겹 붙임 | M2 | 공간 CAD 참고 · 품목 산식 미등록 A=103.2171㎡ / L=45.96m / H=2,970mm [원본 수량] | 104
위치 확인 | CAD 미등록 | CXD | 3D | 데이터맵
출처: 00도서관_인테리어_260909_내역서.xlsx · 공종별내역서 · D75 · SHA-256 97da000000000000000000000000000000000000000000000000000000000000 내역 수량 104 M2 · 원본 수량
▶실명 : 103 라운지 A 개소 : 1
코드 ANC13368600A / 규격 내부 2회, G.B.면 줄퍼티, 친환경
00도서관/리모델링동/1F/103 라운지 A/천장
실 경계 참고 도형 |  |  | A(면적) 103.217㎡ L(경계 둘레) 45.96m H(높이) 2,970mm
CXD snapcxd-120c2f43d953e3d7 cxd:v1:5fa7b311-39ab-439e-9c1a-cd6b5e425a2a:6896c8fe-8fb7-5391-926c-d6ceea81b2c4:v1 103 · SAMPLE_LIBRARY_ROOMTAG.dwg / 7b4e000000000000000000000000000000000000000000000000000000000000 · 정규화 경계 복원 참고 · 경계 검토 필요
실 경계 참고 도형 ANC13368600A | 천장 | 바탕만들기+수성페인트 롤러 칠 | 내부 2회, G.B.면 줄퍼티, 친환경 | M2 | 공간 CAD 참고 · 품목 산식 미등록 A=103.2171㎡ / L=45.96m / H=2,970mm [원본 수량] | 104
위치 확인 | CAD 미등록 | CXD | 3D | 데이터맵
출처: 00도서관_인테리어_260909_내역서.xlsx · 공종별내역서 · D76 · SHA-256 97da000000000000000000000000000000000000000000000000000000000000 내역 수량 104 M2 · 원본 수량
▶실명 : 103 라운지 A 개소 : 1
코드 AJI60000020S / 규격 STL_450*450mm
00도서관/리모델링동/1F/103 라운지 A/천장
항목 연결 도형 |  |  | A(면적) 103.217㎡ L(경계 둘레) 45.96m H(높이) 2,970mm
CXD snapcxd-80494da4742e3fe6 cxd:v1:5fa7b311-39ab-439e-9c1a-cd6b5e425a2a:d6af265f-134e-510c-a230-d2119dadd835:v1 103 · SAMPLE_LIBRARY_ROOMTAG.dwg / 7b4e000000000000000000000000000000000000000000000000000000000000 · 정규화 경계 복원 참고 · 경계 검토 필요
항목 연결 도형 AJI60000020S | 천장 | 천장점검구 설치 | STL_450*450mm | 개소 | CAD 객체 위치 참조 [CAD 산식 검토] | 3
위치 확인 | CAD 미등록 | CXD | 3D | 데이터맵
근거 103:6973C A=257.543885㎡ / L=149.028019m SAMPLE_LIBRARY_260909.dwg / SHA-256 0128000000000000000000000000000000000000000000000000000000000000 / 객체 6D663, 6D664, 6D665, 6D666, 6D667, 6D668, 6D669, 6D66A, 6D66B, 6D66C, 6D66D, 6D66E, 6D66F, 6D6 70, 6D671, 6D672, 6D673, 6D674, 6D675, 6D676 |  |  |  |  | CAD 객체 위치 참조 산식 미확정 · 시공 범위·규격 검토: 하단 검토 메모 참조 재계산 미확인 개소 | 미확인
출처: 00도서관_인테리어_260909_내역서.xlsx · 공종별내역서 · D77 · SHA-256 97da000000000000000000000000000000000000000000000000000000000000 내역 수량 3 개소 · CAD 산식 검토 CAD 셀 문맥으로 자동 연결. 원내역 수량은 보존합니다. · 내부 경계의 면적 가산·공제와 길이 설치 범위는 확정하지 않았습니다. · 최신 DXF 원문에서 기존 객체를 다시 읽었습니다. 신규 주변 객체·시공 범위는 별도 확인 대상입니다. · 최신 DWG SHA-256 0128000000000000000000000000000000000000000000000000000000000000. 제목·실 태그 대조. 좌표 변경 20개. · 규격 대조: 내역 450×450mm / 도형 #6D663 800×800mm. 불일치 19개, 설치 범위·상세 확인 필요.
▶실명 : 103 라운지 A 개소 : 1
코드 ZA00000000000009 / 규격 4300*500*850
00도서관/리모델링동/1F/103 라운지 A/제작가구
실 경계 참고 도형 |  |  | A(면적) 103.217㎡ L(경계 둘레) 45.96m H(높이) 2,970mm
CXD snapcxd-9a6c8187c7f386d3 cxd:v1:5fa7b311-39ab-439e-9c1a-cd6b5e425a2a:b0053b5f-1308-5a91-b100-9ecc12e1b3e5:v1 103 · SAMPLE_LIBRARY_ROOMTAG.dwg / 7b4e000000000000000000000000000000000000000000000000000000000000 · 정규화 경계 복원 참고 · 경계 검토 필요
실 경계 참고 도형 ZA00000000000009 | 제작가구 | FU_05_카페 작업대 | 4300*500*850 | SET | 공간 CAD 참고 · 품목 산식 미등록 A=103.2171㎡ / L=45.96m / H=2,970mm [원본 수량] | 1
위치 확인 | CAD 미등록 | CXD | 3D | 데이터맵
출처: 00도서관_인테리어_260909_내역서.xlsx · 공종별내역서 · D79 · SHA-256 97da000000000000000000000000000000000000000000000000000000000000 내역 수량 1 SET · 원본 수량
▶실명 : 103 라운지 A 개소 : 1
코드 ZA00000000000010 / 규격 4300*400*600
00도서관/리모델링동/1F/103 라운지 A/제작가구
실 경계 참고 도형 |  |  | A(면적) 103.217㎡ L(경계 둘레) 45.96m H(높이) 2,970mm
CXD snapcxd-267e7596d5144a8c cxd:v1:5fa7b311-39ab-439e-9c1a-cd6b5e425a2a:502a6477-47bd-528b-beb3-d8a91470d11b:v1 103 · SAMPLE_LIBRARY_ROOMTAG.dwg / 7b4e000000000000000000000000000000000000000000000000000000000000 · 정규화 경계 복원 참고 · 경계 검토 필요
실 경계 참고 도형 ZA00000000000010 | 제작가구 | FU_06_카페 상부장 | 4300*400*600 | SET | 공간 CAD 참고 · 품목 산식 미등록 A=103.2171㎡ / L=45.96m / H=2,970mm [원본 수량] | 1
위치 확인 | CAD 미등록 | CXD | 3D | 데이터맵
출처: 00도서관_인테리어_260909_내역서.xlsx · 공종별내역서 · D80 · SHA-256 97da000000000000000000000000000000000000000000000000000000000000 내역 수량 1 SET · 원본 수량
▶실명 : 103 라운지 A 개소 : 1
코드 ZA00000000000008 / 규격 5000*1650*1000
00도서관/리모델링동/1F/103 라운지 A/제작가구
실 경계 참고 도형 |  |  | A(면적) 103.217㎡ L(경계 둘레) 45.96m H(높이) 2,970mm
CXD snapcxd-ef06c09fabdc298f cxd:v1:5fa7b311-39ab-439e-9c1a-cd6b5e425a2a:3f91c8f0-432e-5fe5-96a3-9a16f6a8e40c:v1 103 · SAMPLE_LIBRARY_ROOMTAG.dwg / 7b4e000000000000000000000000000000000000000000000000000000000000 · 정규화 경계 복원 참고 · 경계 검토 필요
실 경계 참고 도형 ZA00000000000008 | 제작가구 | FU_07_카페 카운터 | 5000*1650*1000 | SET | 공간 CAD 참고 · 품목 산식 미등록 A=103.2171㎡ / L=45.96m / H=2,970mm [원본 수량] | 1
위치 확인 | CAD 미등록 | CXD | 3D | 데이터맵
출처: 00도서관_인테리어_260909_내역서.xlsx · 공종별내역서 · D81 · SHA-256 97da000000000000000000000000000000000000000000000000000000000000 내역 수량 1 SET · 원본 수량
▶실명 : 103 라운지 A 개소 : 1
코드 ZA00000000000016 / 규격 4660*1400*750
00도서관/리모델링동/1F/103 라운지 A/제작가구
실 경계 참고 도형 |  |  | A(면적) 103.217㎡ L(경계 둘레) 45.96m H(높이) 2,970mm
CXD snapcxd-2b947496c31f742a cxd:v1:5fa7b311-39ab-439e-9c1a-cd6b5e425a2a:228e0c22-5e3f-5782-9ec3-b8e810a0edd3:v1 103 · SAMPLE_LIBRARY_ROOMTAG.dwg / 7b4e000000000000000000000000000000000000000000000000000000000000 · 정규화 경계 복원 참고 · 경계 검토 필요
실 경계 참고 도형 ZA00000000000016 | 제작가구 | FU_08_카페 멀티데스크 | 4660*1400*750 | SET | 공간 CAD 참고 · 품목 산식 미등록 A=103.2171㎡ / L=45.96m / H=2,970mm [원본 수량] | 1
위치 확인 | CAD 미등록 | CXD | 3D | 데이터맵
출처: 00도서관_인테리어_260909_내역서.xlsx · 공종별내역서 · D82 · SHA-256 97da000000000000000000000000000000000000000000000000000000000000 내역 수량 1 SET · 원본 수량
▶실명 : 103 라운지 A 개소 : 1
코드 ZA00000000000045 / 규격 2200*600*750
00도서관/리모델링동/1F/103 라운지 A/제작가구
실 경계 참고 도형 |  |  | A(면적) 103.217㎡ L(경계 둘레) 45.96m H(높이) 2,970mm
CXD snapcxd-b1db04f23553794c cxd:v1:5fa7b311-39ab-439e-9c1a-cd6b5e425a2a:82679ac1-ce03-5bf7-98f3-d1d483772278:v1 103 · SAMPLE_LIBRARY_ROOMTAG.dwg / 7b4e000000000000000000000000000000000000000000000000000000000000 · 정규화 경계 복원 참고 · 경계 검토 필요
실 경계 참고 도형 ZA00000000000045 | 제작가구 | FU_09_카페 바테이블 | 2200*600*750 | SET | 공간 CAD 참고 · 품목 산식 미등록 A=103.2171㎡ / L=45.96m / H=2,970mm [원본 수량] | 6
위치 확인 | CAD 미등록 | CXD | 3D | 데이터맵
출처: 00도서관_인테리어_260909_내역서.xlsx · 공종별내역서 · D83 · SHA-256 97da000000000000000000000000000000000000000000000000000000000000 내역 수량 6 SET · 원본 수량
▶실명 : 104 열람실 A 개소 : 1
코드 IK0000001301 / 규격 스틸 플레이트, 각파이프 지지틀포함
00도서관/리모델링동/1F/104 열람실 A/바닥
항목 연결 도형 |  |  | A(면적) 149.2237㎡ L(경계 둘레) 59.6m H(높이) 2,970mm
CXD snapcxd-e91dbf485effbbb8 cxd:v1:5fa7b311-39ab-439e-9c1a-cd6b5e425a2a:5696b565-083e-5205-b429-cf21b84648b3:v1 104 · SAMPLE_LIBRARY_ROOMTAG.dwg / 7b4e000000000000000000000000000000000000000000000000000000000000 · 정규화 경계 복원 참고 · 경계 검토 필요
항목 연결 도형 IK0000001301 | 바닥 | SST평철(3T)재료분리대 설치 | 스틸 플레이트, 각파이프 지지틀포함 | M | L = 각 선·경계 길이 합계 [CAD 산식 검토] | 3
위치 확인 | CAD 미등록 | CXD | 3D | 데이터맵
근거 104:67871 A=0㎡ / L=8.485m SAMPLE_LIBRARY_260909.dwg / SHA-256 0128000000000000000000000000000000000000000000000000000000000000 / 객체 69BC5, 69BC7, 6D679 |  |  |  |  | L = 각 선·경계 길이 합계 CAD 산술 재계산 · 시공 범위·규격 검토: 하단 검토 메모 참조 재계산 8.485 M | 미확인
출처: 00도서관_인테리어_260909_내역서.xlsx · 공종별내역서 · D111 · SHA-256 97da000000000000000000000000000000000000000000000000000000000000 내역 수량 3 M · CAD 산식 검토 · 내역−재계산 -5 CAD 셀 문맥으로 자동 연결. 원내역 수량은 보존합니다. · 최신 DXF 원문에서 기존 객체를 다시 읽었습니다. 신규 주변 객체·시공 범위는 별도 확인 대상입니다. · 최신 DWG SHA-256 0128000000000000000000000000000000000000000000000000000000000000. 제목·실 태그 대조. 좌표 변경 0개.
▶실명 : 104 열람실 A 개소 : 1
코드 AOA112400101 / 규격 비닐타일, 5*600*600mm, LVT타일
00도서관/리모델링동/1F/104 열람실 A/바닥
실 경계 참고 도형 |  |  | A(면적) 149.2237㎡ L(경계 둘레) 59.6m H(높이) 2,970mm
CXD snapcxd-558bbaa3fe368de7 cxd:v1:5fa7b311-39ab-439e-9c1a-cd6b5e425a2a:9e714195-20e5-5cb8-aec1-6809616f0472:v1 104 · SAMPLE_LIBRARY_ROOMTAG.dwg / 7b4e000000000000000000000000000000000000000000000000000000000000 · 정규화 경계 복원 참고 · 경계 검토 필요
실 경계 참고 도형 AOA112400101 | 바닥 | LVT타일 깔기 | 비닐타일, 5*600*600mm, LVT타일 | M2 | 공간 CAD 참고 · 품목 산식 미등록 A=149.2237㎡ / L=59.6m / H=2,970mm [원본 수량] | 140
위치 확인 | CAD 미등록 | CXD | 3D | 데이터맵
출처: 00도서관_인테리어_260909_내역서.xlsx · 공종별내역서 · D112 · SHA-256 97da000000000000000000000000000000000000000000000000000000000000 내역 수량 140 M2 · 원본 수량
▶실명 : 104 열람실 A 개소 : 1
코드 XA0000000482 / 규격 3.5mm
00도서관/리모델링동/1F/104 열람실 A/바닥
실 경계 참고 도형 |  |  | A(면적) 149.2237㎡ L(경계 둘레) 59.6m H(높이) 2,970mm
CXD snapcxd-284827847c0e8d62 cxd:v1:5fa7b311-39ab-439e-9c1a-cd6b5e425a2a:44298a70-b9af-5360-a5dd-ef8e8df1c365:v1 104 · SAMPLE_LIBRARY_ROOMTAG.dwg / 7b4e000000000000000000000000000000000000000000000000000000000000 · 정규화 경계 복원 참고 · 경계 검토 필요
실 경계 참고 도형 XA0000000482 | 바닥 | 중보행 쿠션시트 깔기 | 3.5mm | M2 | 공간 CAD 참고 · 품목 산식 미등록 A=149.2237㎡ / L=59.6m / H=2,970mm [원본 수량] | 120
위치 확인 | CAD 미등록 | CXD | 3D | 데이터맵
출처: 00도서관_인테리어_260909_내역서.xlsx · 공종별내역서 · D113 · SHA-256 97da000000000000000000000000000000000000000000000000000000000000 내역 수량 120 M2 · 원본 수량
▶실명 : 104 열람실 A 개소 : 1
코드 ZA00000000000044 / 규격 8.0mm
00도서관/리모델링동/1F/104 열람실 A/바닥
실 경계 참고 도형 |  |  | A(면적) 149.2237㎡ L(경계 둘레) 59.6m H(높이) 2,970mm
CXD snapcxd-60d41645f8083d5d cxd:v1:5fa7b311-39ab-439e-9c1a-cd6b5e425a2a:3698d8ca-9913-5fa5-9510-26127e9374e4:v1 104 · SAMPLE_LIBRARY_ROOMTAG.dwg / 7b4e000000000000000000000000000000000000000000000000000000000000 · 정규화 경계 복원 참고 · 경계 검토 필요
실 경계 참고 도형 ZA00000000000044 | 바닥 | 강마루 설치 | 8.0mm | M2 | 공간 CAD 참고 · 품목 산식 미등록 A=149.2237㎡ / L=59.6m / H=2,970mm [원본 수량] | 30
위치 확인 | CAD 미등록 | CXD | 3D | 데이터맵
출처: 00도서관_인테리어_260909_내역서.xlsx · 공종별내역서 · D114 · SHA-256 97da000000000000000000000000000000000000000000000000000000000000 내역 수량 30 M2 · 원본 수량
▶실명 : 104 열람실 A 개소 : 1
코드 AOA53500010S / 규격 H70
00도서관/리모델링동/1F/104 열람실 A/벽
실 경계 참고 도형 |  |  | A(면적) 149.2237㎡ L(경계 둘레) 59.6m H(높이) 2,970mm
CXD snapcxd-f939aab2c1850634 cxd:v1:5fa7b311-39ab-439e-9c1a-cd6b5e425a2a:7f81b9e7-6e34-5459-abff-d6838978e562:v1 104 · SAMPLE_LIBRARY_ROOMTAG.dwg / 7b4e000000000000000000000000000000000000000000000000000000000000 · 정규화 경계 복원 참고 · 경계 검토 필요
실 경계 참고 도형 AOA53500010S | 벽 | 인서트 걸레받이 설치 | H70 | M | 공간 CAD 참고 · 품목 산식 미등록 A=149.2237㎡ / L=59.6m / H=2,970mm [원본 수량] | 34
위치 확인 | CAD 미등록 | CXD | 3D | 데이터맵
출처: 00도서관_인테리어_260909_내역서.xlsx · 공종별내역서 · D116 · SHA-256 97da000000000000000000000000000000000000000000000000000000000000 내역 수량 34 M · 원본 수량
▶실명 : 104 열람실 A 개소 : 1
코드 SC05Z0100100 / 규격 GB9.5t 2겹_단면+GW50t
00도서관/리모델링동/1F/104 열람실 A/벽
실 경계 참고 도형 |  |  | A(면적) 149.2237㎡ L(경계 둘레) 59.6m H(높이) 2,970mm
CXD snapcxd-cfc420cf20e6ce0d cxd:v1:5fa7b311-39ab-439e-9c1a-cd6b5e425a2a:fcf996d8-7cc8-5265-a77f-12464640c7d3:v1 104 · SAMPLE_LIBRARY_ROOMTAG.dwg / 7b4e000000000000000000000000000000000000000000000000000000000000 · 정규화 경계 복원 참고 · 경계 검토 필요
실 경계 참고 도형 SC05Z0100100 | 벽 | DRY WALL(C-50) | GB9.5t 2겹_단면+GW50t | M2 | 공간 CAD 참고 · 품목 산식 미등록 A=149.2237㎡ / L=59.6m / H=2,970mm [원본 수량] | 78
위치 확인 | CAD 미등록 | CXD | 3D | 데이터맵
출처: 00도서관_인테리어_260909_내역서.xlsx · 공종별내역서 · D117 · SHA-256 97da000000000000000000000000000000000000000000000000000000000000 내역 수량 78 M2 · 원본 수량
▶실명 : 104 열람실 A 개소 : 1
코드 ANC133625002 / 규격 내부 2회, G.B.면 올퍼티, 스페셜페인트마감
00도서관/리모델링동/1F/104 열람실 A/벽
실 경계 참고 도형 |  |  | A(면적) 149.2237㎡ L(경계 둘레) 59.6m H(높이) 2,970mm
CXD snapcxd-ca239fb90c072225 cxd:v1:5fa7b311-39ab-439e-9c1a-cd6b5e425a2a:8028eaa1-7f06-59d6-8827-c36666ec741f:v1 104 · SAMPLE_LIBRARY_ROOMTAG.dwg / 7b4e000000000000000000000000000000000000000000000000000000000000 · 정규화 경계 복원 참고 · 경계 검토 필요
실 경계 참고 도형 ANC133625002 | 벽 | 바탕만들기+스페셜페인트 마 감 | 내부 2회, G.B.면 올퍼티, 스페셜페 인트마감 | M2 | 공간 CAD 참고 · 품목 산식 미등록 A=149.2237㎡ / L=59.6m / H=2,970mm [원본 수량] | 78
위치 확인 | CAD 미등록 | CXD | 3D | 데이터맵
출처: 00도서관_인테리어_260909_내역서.xlsx · 공종별내역서 · D118 · SHA-256 97da000000000000000000000000000000000000000000000000000000000000 내역 수량 78 M2 · 원본 수량
▶실명 : 104 열람실 A 개소 : 1
코드 AOH110020405 / 규격 150*150*1.6t, STL(도장 유)
00도서관/리모델링동/1F/104 열람실 A/벽
실 경계 참고 도형 |  |  | A(면적) 149.2237㎡ L(경계 둘레) 59.6m H(높이) 2,970mm
CXD snapcxd-ffc84fdc91af9446 cxd:v1:5fa7b311-39ab-439e-9c1a-cd6b5e425a2a:983738f3-01d3-5459-8f80-7cd59ab20d43:v1 104 · SAMPLE_LIBRARY_ROOMTAG.dwg / 7b4e000000000000000000000000000000000000000000000000000000000000 · 정규화 경계 복원 참고 · 경계 검토 필요
실 경계 참고 도형 AOH110020405 | 벽 | 금속라운드 | 150*150*1.6t, STL(도장 유) | M | 공간 CAD 참고 · 품목 산식 미등록 A=149.2237㎡ / L=59.6m / H=2,970mm [원본 수량] | 3
위치 확인 | CAD 미등록 | CXD | 3D | 데이터맵
출처: 00도서관_인테리어_260909_내역서.xlsx · 공종별내역서 · D119 · SHA-256 97da000000000000000000000000000000000000000000000000000000000000 내역 수량 3 M · 원본 수량
▶실명 : 104 열람실 A 개소 : 1
코드 8013008008001020 / 규격 헤어라인, 1000*1000*1.2T (평판 절곡)
00도서관/리모델링동/1F/104 열람실 A/벽
실 경계 참고 도형 |  |  | A(면적) 149.2237㎡ L(경계 둘레) 59.6m H(높이) 2,970mm
CXD snapcxd-41ddd6280d1da28e cxd:v1:5fa7b311-39ab-439e-9c1a-cd6b5e425a2a:34c3d3a9-7f34-5b7c-970a-627a802e2ed2:v1 104 · SAMPLE_LIBRARY_ROOMTAG.dwg / 7b4e000000000000000000000000000000000000000000000000000000000000 · 정규화 경계 복원 참고 · 경계 검토 필요
실 경계 참고 도형 8013008008001020 | 벽 | 금속프레임 게이트 | 헤어라인, 1000*1000*1.2T (평판 절 곡) | M | 공간 CAD 참고 · 품목 산식 미등록 A=149.2237㎡ / L=59.6m / H=2,970mm [원본 수량] | 7
위치 확인 | CAD 미등록 | CXD | 3D | 데이터맵
출처: 00도서관_인테리어_260909_내역서.xlsx · 공종별내역서 · D120 · SHA-256 97da000000000000000000000000000000000000000000000000000000000000 내역 수량 7 M · 원본 수량
▶실명 : 104 열람실 A 개소 : 1
코드 ZA00000000000011 / 규격 700*50*1500
00도서관/리모델링동/1F/104 열람실 A/벽
항목 연결 도형 |  |  | A(면적) 149.2237㎡ L(경계 둘레) 59.6m H(높이) 2,970mm
CXD snapcxd-583d5ab2fe50f5a4 cxd:v1:5fa7b311-39ab-439e-9c1a-cd6b5e425a2a:c9c02c6a-cf3a-5146-9dd9-245184ac4cba:v1 104 · SAMPLE_LIBRARY_ROOMTAG.dwg / 7b4e000000000000000000000000000000000000000000000000000000000000 · 정규화 경계 복원 참고 · 경계 검토 필요
항목 연결 도형 ZA00000000000011 | 벽 | 벽면 안전쿠션 설치 | 700*50*1500 | EA | CAD 객체 위치 참조 [CAD 산식 검토] | 4
위치 확인 | CAD 미등록 | CXD | 3D | 데이터맵
근거 104:6947E A=0.49㎡ / L=2.8m SAMPLE_LIBRARY_260909.dwg / SHA-256 0128000000000000000000000000000000000000000000000000000000000000 / 객체 6BB59 |  |  |  |  | CAD 객체 위치 참조 산식 미확정 · 시공 범위·규격 검토: 하단 검토 메모 참조 재계산 미확인 EA | 미확인
출처: 00도서관_인테리어_260909_내역서.xlsx · 공종별내역서 · D121 · SHA-256 97da000000000000000000000000000000000000000000000000000000000000 내역 수량 4 EA · CAD 산식 검토 CAD 셀 문맥으로 자동 연결. 원내역 수량은 보존합니다. · 최신 DXF 원문에서 기존 객체를 다시 읽었습니다. 신규 주변 객체·시공 범위는 별도 확인 대상입니다. · 최신 DWG SHA-256 0128000000000000000000000000000000000000000000000000000000000000. 제목·실 태그 대조. 좌표 변경 0개.
▶실명 : 104 열람실 A 개소 : 1
코드 AOI200600000 / 규격 W형, 15*15*15*15*1.0mm
00도서관/리모델링동/1F/104 열람실 A/천장
항목 연결 도형 |  |  | A(면적) 149.2237㎡ L(경계 둘레) 59.6m H(높이) 2,970mm
CXD snapcxd-0e06a679f869b539 cxd:v1:5fa7b311-39ab-439e-9c1a-cd6b5e425a2a:5fb3af4c-4be0-5223-a89f-9f9bfe126fff:v1 104 · SAMPLE_LIBRARY_ROOMTAG.dwg / 7b4e000000000000000000000000000000000000000000000000000000000000 · 정규화 경계 복원 참고 · 경계 검토 필요
항목 연결 도형 AOI200600000 | 천장 | AL몰딩 설치 | W형, 15*15*15*15*1.0mm | M | L = 각 선·경계 길이 합계 [CAD 산식 검토] | 64
위치 확인 | CAD 미등록 | CXD | 3D | 데이터맵
근거 104:6969C A=119.975634㎡ / L=51.8025m SAMPLE_LIBRARY_260909.dwg / SHA-256 0128000000000000000000000000000000000000000000000000000000000000 / 객체 6A4E3, 6A4E4 |  |  |  |  | L = 각 선·경계 길이 합계 CAD 산술 재계산 · 시공 범위·규격 검토: 하단 검토 메모 참조 재계산 51.8025 M | 미확인
출처: 00도서관_인테리어_260909_내역서.xlsx · 공종별내역서 · D123 · SHA-256 97da000000000000000000000000000000000000000000000000000000000000 내역 수량 64 M · CAD 산식 검토 · 내역−재계산 12 CAD 셀 문맥으로 자동 연결. 원내역 수량은 보존합니다. · 내부 경계의 면적 가산·공제와 길이 설치 범위는 확정하지 않았습니다. · 최신 DXF 원문에서 기존 객체를 다시 읽었습니다. 신규 주변 객체·시공 범위는 별도 확인 대상입니다. · 최신 DWG SHA-256 0128000000000000000000000000000000000000000000000000000000000000. 제목·실 태그 대조. 좌표 변경 0개.
▶실명 : 104 열람실 A 개소 : 1
코드 AHF411003302 / 규격 THK=1.6mm(S), 퍼티 및 연마, 방청프라이머, 도장 포함
00도서관/리모델링동/1F/104 열람실 A/천장
항목 연결 도형 |  |  | A(면적) 149.2237㎡ L(경계 둘레) 59.6m H(높이) 2,970mm
CXD snapcxd-ce1171d3c4faef97 cxd:v1:5fa7b311-39ab-439e-9c1a-cd6b5e425a2a:3b9fa369-c352-56b9-a78a-49292256a522:v1 104 · SAMPLE_LIBRARY_ROOMTAG.dwg / 7b4e000000000000000000000000000000000000000000000000000000000000 · 정규화 경계 복원 참고 · 경계 검토 필요
항목 연결 도형 AHF411003302 | 천장 | 금속 재료분리대(갈바)55*30 | THK=1.6mm(S), 퍼티 및 연마, 방청프 라이머, 도장 포함 | m | L = 각 선·경계 길이 합계 [CAD 산식 검토] | 74
위치 확인 | CAD 미등록 | CXD | 3D | 데이터맵
근거 104:68E3E A=0㎡ / L=66.15m SAMPLE_LIBRARY_260909.dwg / SHA-256 0128000000000000000000000000000000000000000000000000000000000000 / 객체 68C3E, 68C3F, 68C40, 68C41, 68C43, 68C44, 68C45, 68C47, 68C48, 68C49 |  |  |  |  | L = 각 선·경계 길이 합계 CAD 산술 재계산 · 시공 범위·규격 검토: 하단 검토 메모 참조 재계산 66.15 m | 미확인
출처: 00도서관_인테리어_260909_내역서.xlsx · 공종별내역서 · D124 · SHA-256 97da000000000000000000000000000000000000000000000000000000000000 내역 수량 74 m · CAD 산식 검토 · 내역−재계산 8 CAD 셀 문맥으로 자동 연결. 원내역 수량은 보존합니다. · 최신 DXF 원문에서 기존 객체를 다시 읽었습니다. 신규 주변 객체·시공 범위는 별도 확인 대상입니다. · 최신 DWG SHA-256 0128000000000000000000000000000000000000000000000000000000000000. 제목·실 태그 대조. 좌표 변경 0개.
▶실명 : 104 열람실 A 개소 : 1
코드 XA0000000352 / 규격 150*100*1.2=6t, STL(도장 유)
00도서관/리모델링동/1F/104 열람실 A/천장
항목 연결 도형 |  |  | A(면적) 149.2237㎡ L(경계 둘레) 59.6m H(높이) 2,970mm
CXD snapcxd-8be4b53ab737d8be cxd:v1:5fa7b311-39ab-439e-9c1a-cd6b5e425a2a:6d7b57e1-a0c7-5c95-97ce-1c4cf5ffd1a2:v1 104 · SAMPLE_LIBRARY_ROOMTAG.dwg / 7b4e000000000000000000000000000000000000000000000000000000000000 · 정규화 경계 복원 참고 · 경계 검토 필요
항목 연결 도형 XA0000000352 | 천장 | 철재커텐박스(ㄱ자형) | 150*100*1.2=6t, STL(도장 유) | M | L = 각 선·경계 길이 합계 [CAD 산식 검토] | 27
위치 확인 | CAD 미등록 | CXD | 3D | 데이터맵
근거 104:67A01 A=0㎡ / L=25.885m SAMPLE_LIBRARY_260909.dwg / SHA-256 0128000000000000000000000000000000000000000000000000000000000000 / 객체 6AD36, 6AD37, 6AD38, 6AD39, 6B00A, 6B00B |  |  |  |  | L = 각 선·경계 길이 합계 CAD 산술 재계산 · 시공 범위·규격 검토: 하단 검토 메모 참조 재계산 25.885 M | 미확인
출처: 00도서관_인테리어_260909_내역서.xlsx · 공종별내역서 · D125 · SHA-256 97da000000000000000000000000000000000000000000000000000000000000 내역 수량 27 M · CAD 산식 검토 · 내역−재계산 1 CAD 셀 문맥으로 자동 연결. 원내역 수량은 보존합니다. · 최신 DXF 원문에서 기존 객체를 다시 읽었습니다. 신규 주변 객체·시공 범위는 별도 확인 대상입니다. · 최신 DWG SHA-256 0128000000000000000000000000000000000000000000000000000000000000. 제목·실 태그 대조. 좌표 변경 0개.
▶실명 : 104 열람실 A 개소 : 1
코드 XA0000000338 / 규격 내진BAR (M타입), 석고마감, 1M이상
00도서관/리모델링동/1F/104 열람실 A/천장
항목 연결 도형 |  |  | A(면적) 149.2237㎡ L(경계 둘레) 59.6m H(높이) 2,970mm
CXD snapcxd-a0961f227be5e46a cxd:v1:5fa7b311-39ab-439e-9c1a-cd6b5e425a2a:bf0b3a19-6f6b-56df-ad04-647de0ea68e7:v1 104 · SAMPLE_LIBRARY_ROOMTAG.dwg / 7b4e000000000000000000000000000000000000000000000000000000000000 · 정규화 경계 복원 참고 · 경계 검토 필요
항목 연결 도형 XA0000000338 | 천장 | 경량철골천정틀/내진 | 내진BAR (M타입), 석고마감, 1M이상 | M2 | 도형 집계 보류 · 중복·경계 범위 검토 [CAD 산식 검토] | 140
위치 확인 | CAD 미등록 | CXD | 3D | 데이터맵
근거 104:69706 A=119.975634㎡ / L=51.8025m SAMPLE_LIBRARY_260909.dwg / SHA-256 0128000000000000000000000000000000000000000000000000000000000000 / 객체 6A5E5, 6A5E6 |  |  |  |  | 도형 집계 보류 · 중복·경계 범위 검토 산식 미확정 · 시공 범위·규격 검토: 하단 검토 메모 참조 재계산 미확인 M2 | 미확인
출처: 00도서관_인테리어_260909_내역서.xlsx · 공종별내역서 · D126 · SHA-256 97da000000000000000000000000000000000000000000000000000000000000 내역 수량 140 M2 · CAD 산식 검토 CAD 셀 문맥으로 자동 연결. 원내역 수량은 보존합니다. · 내부 경계의 면적 가산·공제와 길이 설치 범위는 확정하지 않았습니다. · 내부 경계 가산·공제 미확정 #6A5E6 · 닫힌 경계 겹침·포함: 가산·공제 미확정 #6A5E5 / #6A5E6 · 최신 DXF 원문에서 기존 객체를 다시 읽었습니다. 신규 주변 객체·시공 범위는 별도 확인 대상입니다. · 최신 DWG SHA-256 012800000 0000000000000000000000000000000000000000000000000000000. 제목·실 태그 대조. 좌표 변경 2개.
▶실명 : 104 열람실 A 개소 : 1
코드 AOC212000026 / 규격 천장, 일반석고 9.5T*2겹 붙임
00도서관/리모델링동/1F/104 열람실 A/천장
항목 연결 도형 |  |  | A(면적) 149.2237㎡ L(경계 둘레) 59.6m H(높이) 2,970mm
CXD snapcxd-5993b4469bd624ca cxd:v1:5fa7b311-39ab-439e-9c1a-cd6b5e425a2a:b14f9d01-e672-5b05-96ee-41ec7e5cdd06:v1 104 · SAMPLE_LIBRARY_ROOMTAG.dwg / 7b4e000000000000000000000000000000000000000000000000000000000000 · 정규화 경계 복원 참고 · 경계 검토 필요
항목 연결 도형 AOC212000026 | 천장 | 석고판 설치_천장_[2P] | 천장, 일반석고 9.5T*2겹 붙임 | M2 | 도형 집계 보류 · 중복·경계 범위 검토 [CAD 산식 검토] | 140
위치 확인 | CAD 미등록 | CXD | 3D | 데이터맵
근거 104:69706 A=119.975634㎡ / L=51.8025m SAMPLE_LIBRARY_260909.dwg / SHA-256 0128000000000000000000000000000000000000000000000000000000000000 / 객체 6A5E5, 6A5E6 |  |  |  |  | 도형 집계 보류 · 중복·경계 범위 검토 산식 미확정 · 시공 범위·규격 검토: 하단 검토 메모 참조 재계산 미확인 M2 | 미확인
출처: 00도서관_인테리어_260909_내역서.xlsx · 공종별내역서 · D127 · SHA-256 97da000000000000000000000000000000000000000000000000000000000000 내역 수량 140 M2 · CAD 산식 검토 CAD 셀 문맥으로 자동 연결. 원내역 수량은 보존합니다. · 내부 경계의 면적 가산·공제와 길이 설치 범위는 확정하지 않았습니다. · 내부 경계 가산·공제 미확정 #6A5E6 · 닫힌 경계 겹침·포함: 가산·공제 미확정 #6A5E5 / #6A5E6 · 최신 DXF 원문에서 기존 객체를 다시 읽었습니다. 신규 주변 객체·시공 범위는 별도 확인 대상입니다. · 최신 DWG SHA-256 012800000 0000000000000000000000000000000000000000000000000000000. 제목·실 태그 대조. 좌표 변경 2개.
▶실명 : 104 열람실 A 개소 : 1
코드 ANC13368600A / 규격 내부 2회, G.B.면 줄퍼티, 친환경
00도서관/리모델링동/1F/104 열람실 A/천장
항목 연결 도형 |  |  | A(면적) 149.2237㎡ L(경계 둘레) 59.6m H(높이) 2,970mm
CXD snapcxd-2e740bb6d83c75f0 cxd:v1:5fa7b311-39ab-439e-9c1a-cd6b5e425a2a:90ae84a1-c9b8-5de6-b6ab-bae06faf5618:v1 104 · SAMPLE_LIBRARY_ROOMTAG.dwg / 7b4e000000000000000000000000000000000000000000000000000000000000 · 정규화 경계 복원 참고 · 경계 검토 필요
항목 연결 도형 ANC13368600A | 천장 | 바탕만들기+수성페인트 롤러 칠 | 내부 2회, G.B.면 줄퍼티, 친환경 | M2 | 도형 집계 보류 · 중복·경계 범위 검토 [CAD 산식 검토] | 140
위치 확인 | CAD 미등록 | CXD | 3D | 데이터맵
근거 104:69706 A=119.975634㎡ / L=51.8025m SAMPLE_LIBRARY_260909.dwg / SHA-256 0128000000000000000000000000000000000000000000000000000000000000 / 객체 6A5E5, 6A5E6 |  |  |  |  | 도형 집계 보류 · 중복·경계 범위 검토 산식 미확정 · 시공 범위·규격 검토: 하단 검토 메모 참조 재계산 미확인 M2 | 미확인
출처: 00도서관_인테리어_260909_내역서.xlsx · 공종별내역서 · D128 · SHA-256 97da000000000000000000000000000000000000000000000000000000000000 내역 수량 140 M2 · CAD 산식 검토 CAD 셀 문맥으로 자동 연결. 원내역 수량은 보존합니다. · 내부 경계의 면적 가산·공제와 길이 설치 범위는 확정하지 않았습니다. · 내부 경계 가산·공제 미확정 #6A5E6 · 닫힌 경계 겹침·포함: 가산·공제 미확정 #6A5E5 / #6A5E6 · 최신 DXF 원문에서 기존 객체를 다시 읽었습니다. 신규 주변 객체·시공 범위는 별도 확인 대상입니다. · 최신 DWG SHA-256 012800000 0000000000000000000000000000000000000000000000000000000. 제목·실 태그 대조. 좌표 변경 2개.
▶실명 : 104 열람실 A 개소 : 1
코드 AJI60000020S / 규격 STL_450*450mm
00도서관/리모델링동/1F/104 열람실 A/천장
항목 연결 도형 |  |  | A(면적) 149.2237㎡ L(경계 둘레) 59.6m H(높이) 2,970mm
CXD snapcxd-db1cd50b604aa57b cxd:v1:5fa7b311-39ab-439e-9c1a-cd6b5e425a2a:c05e566c-6ac9-5c59-a74d-bd3398eb91fa:v1 104 · SAMPLE_LIBRARY_ROOMTAG.dwg / 7b4e000000000000000000000000000000000000000000000000000000000000 · 정규화 경계 복원 참고 · 경계 검토 필요
항목 연결 도형 AJI60000020S | 천장 | 천장점검구 설치 | STL_450*450mm | 개소 | CAD 객체 위치 참조 [CAD 산식 검토] | 6
위치 확인 | CAD 미등록 | CXD | 3D | 데이터맵
근거 104:6973D A=125.375634㎡ / L=90.2025m SAMPLE_LIBRARY_260909.dwg / SHA-256 0128000000000000000000000000000000000000000000000000000000000000 / 객체 6A63B, 6D434, 6D435, 6D436, 6D437, 6D438, 6D439, 6D43A, 6D43B, 6D43C, 6D43D, 6D43E, 6D43F, 6D4 40, 6D441, 6D442, 6D443, 6D444 |  |  |  |  | CAD 객체 위치 참조 산식 미확정 · 시공 범위·규격 검토: 하단 검토 메모 참조 재계산 미확인 개소 | 미확인
출처: 00도서관_인테리어_260909_내역서.xlsx · 공종별내역서 · D129 · SHA-256 97da000000000000000000000000000000000000000000000000000000000000 내역 수량 6 개소 · CAD 산식 검토 CAD 셀 문맥으로 자동 연결. 원내역 수량은 보존합니다. · 내부 경계의 면적 가산·공제와 길이 설치 범위는 확정하지 않았습니다. · 최신 DXF 원문에서 기존 객체를 다시 읽었습니다. 신규 주변 객체·시공 범위는 별도 확인 대상입니다. · 최신 DWG SHA-256 0128000000000000000000000000000000000000000000000000000000000000. 제목·실 태그 대조. 좌표 변경 18개. · 규격 대조: 내역 450×450mm / 도형 #6D434 600×600mm. 불일치 17개, 설치 범위·상세 확인 필요.
▶실명 : 104 열람실 A 개소 : 1
코드 ZA00000000000012 / 규격 830*450*1500
00도서관/리모델링동/1F/104 열람실 A/제작가구
실 경계 참고 도형 |  |  | A(면적) 149.2237㎡ L(경계 둘레) 59.6m H(높이) 2,970mm
CXD snapcxd-ef49edf79066ae2b cxd:v1:5fa7b311-39ab-439e-9c1a-cd6b5e425a2a:547b12d0-da78-59cb-832b-364fe4df9fd0:v1 104 · SAMPLE_LIBRARY_ROOMTAG.dwg / 7b4e000000000000000000000000000000000000000000000000000000000000 · 정규화 경계 복원 참고 · 경계 검토 필요
실 경계 참고 도형 ZA00000000000012 | 제작가구 | FU_09_붙박이소파 | 830*450*1500 | SET | 공간 CAD 참고 · 품목 산식 미등록 A=149.2237㎡ / L=59.6m / H=2,970mm [원본 수량] | 2
위치 확인 | CAD 미등록 | CXD | 3D | 데이터맵
출처: 00도서관_인테리어_260909_내역서.xlsx · 공종별내역서 · D131 · SHA-256 97da000000000000000000000000000000000000000000000000000000000000 내역 수량 2 SET · 원본 수량
▶실명 : 104 열람실 A 개소 : 1
코드 ZA00000000000013 / 규격 1660*450*2300
00도서관/리모델링동/1F/104 열람실 A/제작가구
실 경계 참고 도형 |  |  | A(면적) 149.2237㎡ L(경계 둘레) 59.6m H(높이) 2,970mm
CXD snapcxd-b5828953fbb64837 cxd:v1:5fa7b311-39ab-439e-9c1a-cd6b5e425a2a:d9b22b28-d711-52f5-8367-94486ddaf0c7:v1 104 · SAMPLE_LIBRARY_ROOMTAG.dwg / 7b4e000000000000000000000000000000000000000000000000000000000000 · 정규화 경계 복원 참고 · 경계 검토 필요
실 경계 참고 도형 ZA00000000000013 | 제작가구 | FU_10_붙박이 벙커 소파 | 1660*450*2300 | SET | 공간 CAD 참고 · 품목 산식 미등록 A=149.2237㎡ / L=59.6m / H=2,970mm [원본 수량] | 2
위치 확인 | CAD 미등록 | CXD | 3D | 데이터맵
출처: 00도서관_인테리어_260909_내역서.xlsx · 공종별내역서 · D132 · SHA-256 97da000000000000000000000000000000000000000000000000000000000000 내역 수량 2 SET · 원본 수량
▶실명 : 105 수유실 A 개소 : 1
코드 IK0000001301 / 규격 스틸 플레이트, 각파이프 지지틀포함
00도서관/리모델링동/1F/105 수유실 A/바닥
항목 연결 도형 |  |  | A(면적) 12.6796㎡ L(경계 둘레) 17.9m H(높이) 2,970mm
CXD snapcxd-1e327a4c711dcf20 cxd:v1:5fa7b311-39ab-439e-9c1a-cd6b5e425a2a:a2257f99-0378-5e91-adb8-4ac3bc65ab10:v1 105 · SAMPLE_LIBRARY_ROOMTAG.dwg / 7b4e000000000000000000000000000000000000000000000000000000000000 · 정규화 경계 복원 참고 · 경계 검토 필요
항목 연결 도형 IK0000001301 | 바닥 | SST평철(3T)재료분리대 설치 | 스틸 플레이트, 각파이프 지지틀포함 | M | L = 각 선·경계 길이 합계 [CAD 산식 검토] | 2
위치 확인 | CAD 미등록 | CXD | 3D | 데이터맵
근거 105:67872 A=0㎡ / L=1.32m SAMPLE_LIBRARY_260909.dwg / SHA-256 0128000000000000000000000000000000000000000000000000000000000000 / 객체 6D67B |  |  |  |  | L = 각 선·경계 길이 합계 CAD 산술 재계산 · 시공 범위·규격 검토: 하단 검토 메모 참조 재계산 1.32 M | 미확인
출처: 00도서관_인테리어_260909_내역서.xlsx · 공종별내역서 · D137 · SHA-256 97da000000000000000000000000000000000000000000000000000000000000 내역 수량 2 M · CAD 산식 검토 · 내역−재계산 1 CAD 셀 문맥으로 자동 연결. 원내역 수량은 보존합니다. · 최신 DXF 원문에서 기존 객체를 다시 읽었습니다. 신규 주변 객체·시공 범위는 별도 확인 대상입니다. · 최신 DWG SHA-256 0128000000000000000000000000000000000000000000000000000000000000. 제목·실 태그 대조. 좌표 변경 0개.
▶실명 : 105 수유실 A 개소 : 1
코드 AOA112400101 / 규격 비닐타일, 5*600*600mm, LVT타일
00도서관/리모델링동/1F/105 수유실 A/바닥
항목 연결 도형 |  |  | A(면적) 12.6796㎡ L(경계 둘레) 17.9m H(높이) 2,970mm
CXD snapcxd-99de763044c236e6 cxd:v1:5fa7b311-39ab-439e-9c1a-cd6b5e425a2a:f56431ed-4fc9-56e7-a46b-89dc4a91385d:v1 105 · SAMPLE_LIBRARY_ROOMTAG.dwg / 7b4e000000000000000000000000000000000000000000000000000000000000 · 정규화 경계 복원 참고 · 경계 검토 필요
항목 연결 도형 AOA112400101 | 바닥 | LVT타일 깔기 | 비닐타일, 5*600*600mm, LVT타일 | M2 | A = 외곽 닫힌 경계 면적 합계 [CAD 산식 검토] | 13
위치 확인 | CAD 미등록 | CXD | 3D | 데이터맵
근거 105:68E71 A=12.6796㎡ / L=17.9m SAMPLE_LIBRARY_260909.dwg / SHA-256 0128000000000000000000000000000000000000000000000000000000000000 / 객체 68FF7 |  |  |  |  | A = 외곽 닫힌 경계 면적 합계 CAD 산술 재계산 · 시공 범위·규격 검토: 하단 검토 메모 참조 재계산 12.6796 M2 | 미확인
출처: 00도서관_인테리어_260909_내역서.xlsx · 공종별내역서 · D138 · SHA-256 97da000000000000000000000000000000000000000000000000000000000000 내역 수량 13 M2 · CAD 산식 검토 · 내역−재계산 0 CAD 셀 문맥으로 자동 연결. 원내역 수량은 보존합니다. · 최신 DXF 원문에서 기존 객체를 다시 읽었습니다. 신규 주변 객체·시공 범위는 별도 확인 대상입니다. · 최신 DWG SHA-256 0128000000000000000000000000000000000000000000000000000000000000. 제목·실 태그 대조. 좌표 변경 0개.
▶실명 : 105 수유실 A 개소 : 1
코드 AOA53500010S / 규격 H70
00도서관/리모델링동/1F/105 수유실 A/벽
항목 연결 도형 |  |  | A(면적) 12.6796㎡ L(경계 둘레) 17.9m H(높이) 2,970mm
CXD snapcxd-a0226d3714500ef7 cxd:v1:5fa7b311-39ab-439e-9c1a-cd6b5e425a2a:7cf0a8ef-2d57-5020-9da8-49da3a199381:v1 105 · SAMPLE_LIBRARY_ROOMTAG.dwg / 7b4e000000000000000000000000000000000000000000000000000000000000 · 정규화 경계 복원 참고 · 경계 검토 필요
항목 연결 도형 AOA53500010S | 벽 | 인서트 걸레받이 설치 | H70 | M | L = 각 선·경계 길이 합계 [CAD 산식 검토] | 16
위치 확인 | CAD 미등록 | CXD | 3D | 데이터맵
근거 105:678A4 A=0㎡ / L=15.35m SAMPLE_LIBRARY_260909.dwg / SHA-256 0128000000000000000000000000000000000000000000000000000000000000 / 객체 6D67D, 6D67E |  |  |  |  | L = 각 선·경계 길이 합계 CAD 산술 재계산 · 시공 범위·규격 검토: 하단 검토 메모 참조 재계산 15.35 M | 미확인
출처: 00도서관_인테리어_260909_내역서.xlsx · 공종별내역서 · D140 · SHA-256 97da000000000000000000000000000000000000000000000000000000000000 내역 수량 16 M · CAD 산식 검토 · 내역−재계산 1 CAD 셀 문맥으로 자동 연결. 원내역 수량은 보존합니다. · 최신 DXF 원문에서 기존 객체를 다시 읽었습니다. 신규 주변 객체·시공 범위는 별도 확인 대상입니다. · 최신 DWG SHA-256 0128000000000000000000000000000000000000000000000000000000000000. 제목·실 태그 대조. 좌표 변경 0개.
▶실명 : 105 수유실 A 개소 : 1
코드 SC05Z0100100 / 규격 GB9.5t 2겹_단면+GW50t
00도서관/리모델링동/1F/105 수유실 A/벽
실 경계 참고 도형 |  |  | A(면적) 12.6796㎡ L(경계 둘레) 17.9m H(높이) 2,970mm
CXD snapcxd-b83001a4b21163e4 cxd:v1:5fa7b311-39ab-439e-9c1a-cd6b5e425a2a:99fcb424-a52e-5874-9018-ec1ae57f4d15:v1 105 · SAMPLE_LIBRARY_ROOMTAG.dwg / 7b4e000000000000000000000000000000000000000000000000000000000000 · 정규화 경계 복원 참고 · 경계 검토 필요
실 경계 참고 도형 SC05Z0100100 | 벽 | DRY WALL(C-50) | GB9.5t 2겹_단면+GW50t | M2 | 공간 CAD 참고 · 품목 산식 미등록 A=12.6796㎡ / L=17.9m / H=2,970mm [원본 수량] | 48
위치 확인 | CAD 미등록 | CXD | 3D | 데이터맵
출처: 00도서관_인테리어_260909_내역서.xlsx · 공종별내역서 · D141 · SHA-256 97da000000000000000000000000000000000000000000000000000000000000 내역 수량 48 M2 · 원본 수량
▶실명 : 105 수유실 A 개소 : 1
코드 ANC13368600A / 규격 내부 2회, G.B.면 줄퍼티, 친환경
00도서관/리모델링동/1F/105 수유실 A/벽
항목 연결 도형 |  |  | A(면적) 12.6796㎡ L(경계 둘레) 17.9m H(높이) 2,970mm
CXD snapcxd-99365c3361825d3b cxd:v1:5fa7b311-39ab-439e-9c1a-cd6b5e425a2a:b7c11712-635b-54ae-848f-75d85cb88642:v1 105 · SAMPLE_LIBRARY_ROOMTAG.dwg / 7b4e000000000000000000000000000000000000000000000000000000000000 · 정규화 경계 복원 참고 · 경계 검토 필요
항목 연결 도형 ANC13368600A | 벽 | 바탕만들기+수성페인트 롤러 칠 | 내부 2회, G.B.면 줄퍼티, 친환경 | M2 | L * H / 1000 [CAD 산식 검토] | 44
위치 확인 | CAD 미등록 | CXD | 3D | 데이터맵
근거 105:679D0 L=15.35m / H=2970mm (태그 #453 / 1F_CH: 2970_Area:13_L:18) SAMPLE_LIBRARY_260909.dwg / SHA-256 0128000000000000000000000000000000000000000000000000000000000000 / 객체 6D684, 6D685 |  |  |  |  | L * H / 1000 CAD 산술 재계산 · 시공 범위·규격 검토: 하단 검토 메모 참조 재계산 45.5895 M2 | 미확인
출처: 00도서관_인테리어_260909_내역서.xlsx · 공종별내역서 · D142 · SHA-256 97da000000000000000000000000000000000000000000000000000000000000 내역 수량 44 M2 · CAD 산식 검토 · 내역−재계산 -2 CAD 셀 문맥으로 자동 연결. 원내역 수량은 보존합니다. · 벽 높이 적용 전개값 · 개구부·공사 제외 범위 공제 미확정 · 최신 DXF 원문에서 기존 객체를 다시 읽었습니다. 신규 주변 객체·시공 범위는 별도 확인 대상입니다. · 최신 DWG SHA-256 0128000000000000000000000000000000000000000000000000000000000000. 제목·실 태그 대조. 좌표 변경 0개.
▶실명 : 105 수유실 A 개소 : 1
코드 AOI200600000 / 규격 W형, 15*15*15*15*1.0mm
00도서관/리모델링동/1F/105 수유실 A/천장
항목 연결 도형 |  |  | A(면적) 12.6796㎡ L(경계 둘레) 17.9m H(높이) 2,970mm
CXD snapcxd-2bf9cde136b8e009 cxd:v1:5fa7b311-39ab-439e-9c1a-cd6b5e425a2a:57dda686-4e38-5248-80a3-2e6081cb996f:v1 105 · SAMPLE_LIBRARY_ROOMTAG.dwg / 7b4e000000000000000000000000000000000000000000000000000000000000 · 정규화 경계 복원 참고 · 경계 검토 필요
항목 연결 도형 AOI200600000 | 천장 | AL몰딩 설치 | W형, 15*15*15*15*1.0mm | M | L = 각 선·경계 길이 합계 [CAD 산식 검토] | 18
위치 확인 | CAD 미등록 | CXD | 3D | 데이터맵
근거 105:6969D A=12.6796㎡ / L=17.9m SAMPLE_LIBRARY_260909.dwg / SHA-256 0128000000000000000000000000000000000000000000000000000000000000 / 객체 6A4E5 |  |  |  |  | L = 각 선·경계 길이 합계 CAD 산술 재계산 · 시공 범위·규격 검토: 하단 검토 메모 참조 재계산 17.9 M | 미확인
출처: 00도서관_인테리어_260909_내역서.xlsx · 공종별내역서 · D144 · SHA-256 97da000000000000000000000000000000000000000000000000000000000000 내역 수량 18 M · CAD 산식 검토 · 내역−재계산 0 CAD 셀 문맥으로 자동 연결. 원내역 수량은 보존합니다. · 최신 DXF 원문에서 기존 객체를 다시 읽었습니다. 신규 주변 객체·시공 범위는 별도 확인 대상입니다. · 최신 DWG SHA-256 0128000000000000000000000000000000000000000000000000000000000000. 제목·실 태그 대조. 좌표 변경 0개.
▶실명 : 105 수유실 A 개소 : 1
코드 XA0000000352 / 규격 150*100*1.2=6t, STL(도장 유)
00도서관/리모델링동/1F/105 수유실 A/천장
항목 연결 도형 |  |  | A(면적) 12.6796㎡ L(경계 둘레) 17.9m H(높이) 2,970mm
CXD snapcxd-51f73daadf41ee08 cxd:v1:5fa7b311-39ab-439e-9c1a-cd6b5e425a2a:78f66085-bca3-50d3-920a-3afa6582a876:v1 105 · SAMPLE_LIBRARY_ROOMTAG.dwg / 7b4e000000000000000000000000000000000000000000000000000000000000 · 정규화 경계 복원 참고 · 경계 검토 필요
항목 연결 도형 XA0000000352 | 천장 | 철재커텐박스(ㄱ자형) | 150*100*1.2=6t, STL(도장 유) | M | L = 각 선·경계 길이 합계 [CAD 산식 검토] | 1
위치 확인 | CAD 미등록 | CXD | 3D | 데이터맵
근거 105:67A02 A=0㎡ / L=1.23m SAMPLE_LIBRARY_260909.dwg / SHA-256 0128000000000000000000000000000000000000000000000000000000000000 / 객체 6B00E |  |  |  |  | L = 각 선·경계 길이 합계 CAD 산술 재계산 · 시공 범위·규격 검토: 하단 검토 메모 참조 재계산 1.23 M | 미확인
출처: 00도서관_인테리어_260909_내역서.xlsx · 공종별내역서 · D145 · SHA-256 97da000000000000000000000000000000000000000000000000000000000000 내역 수량 1 M · CAD 산식 검토 · 내역−재계산 0 CAD 셀 문맥으로 자동 연결. 원내역 수량은 보존합니다. · 최신 DXF 원문에서 기존 객체를 다시 읽었습니다. 신규 주변 객체·시공 범위는 별도 확인 대상입니다. · 최신 DWG SHA-256 0128000000000000000000000000000000000000000000000000000000000000. 제목·실 태그 대조. 좌표 변경 0개.
▶실명 : 105 수유실 A 개소 : 1
코드 AHF411003160 / 규격 150*150*1.6t
00도서관/리모델링동/1F/105 수유실 A/천장
실 경계 참고 도형 |  |  | A(면적) 12.6796㎡ L(경계 둘레) 17.9m H(높이) 2,970mm
CXD snapcxd-4da67ac8ae35d01e cxd:v1:5fa7b311-39ab-439e-9c1a-cd6b5e425a2a:e67c3cd2-b3dc-51cb-88c1-f75c71220d43:v1 105 · SAMPLE_LIBRARY_ROOMTAG.dwg / 7b4e000000000000000000000000000000000000000000000000000000000000 · 정규화 경계 복원 참고 · 경계 검토 필요
실 경계 참고 도형 AHF411003160 | 천장 | 간접등박스 | 150*150*1.6t | M | 공간 CAD 참고 · 품목 산식 미등록 A=12.6796㎡ / L=17.9m / H=2,970mm [원본 수량] | 3
위치 확인 | CAD 미등록 | CXD | 3D | 데이터맵
출처: 00도서관_인테리어_260909_내역서.xlsx · 공종별내역서 · D146 · SHA-256 97da000000000000000000000000000000000000000000000000000000000000 내역 수량 3 M · 원본 수량
▶실명 : 105 수유실 A 개소 : 1
코드 XA0000000338 / 규격 내진BAR (M타입), 석고마감, 1M이상
00도서관/리모델링동/1F/105 수유실 A/천장
항목 연결 도형 |  |  | A(면적) 12.6796㎡ L(경계 둘레) 17.9m H(높이) 2,970mm
CXD snapcxd-6148bc00ad583510 cxd:v1:5fa7b311-39ab-439e-9c1a-cd6b5e425a2a:423ea09d-88da-5eeb-9a8c-d8aa53b2fdc2:v1 105 · SAMPLE_LIBRARY_ROOMTAG.dwg / 7b4e000000000000000000000000000000000000000000000000000000000000 · 정규화 경계 복원 참고 · 경계 검토 필요
항목 연결 도형 XA0000000338 | 천장 | 경량철골천정틀/내진 | 내진BAR (M타입), 석고마감, 1M이상 | M2 | A = 외곽 닫힌 경계 면적 합계 [CAD 산식 검토] | 13
위치 확인 | CAD 미등록 | CXD | 3D | 데이터맵
근거 105:69707 A=12.6796㎡ / L=17.9m SAMPLE_LIBRARY_260909.dwg / SHA-256 0128000000000000000000000000000000000000000000000000000000000000 / 객체 6A5E7 |  |  |  |  | A = 외곽 닫힌 경계 면적 합계 CAD 산술 재계산 · 시공 범위·규격 검토: 하단 검토 메모 참조 재계산 12.6796 M2 | 미확인
출처: 00도서관_인테리어_260909_내역서.xlsx · 공종별내역서 · D147 · SHA-256 97da000000000000000000000000000000000000000000000000000000000000 내역 수량 13 M2 · CAD 산식 검토 · 내역−재계산 0 CAD 셀 문맥으로 자동 연결. 원내역 수량은 보존합니다. · 최신 DXF 원문에서 기존 객체를 다시 읽었습니다. 신규 주변 객체·시공 범위는 별도 확인 대상입니다. · 최신 DWG SHA-256 0128000000000000000000000000000000000000000000000000000000000000. 제목·실 태그 대조. 좌표 변경 1개.
▶실명 : 105 수유실 A 개소 : 1
코드 AOC212000026 / 규격 천장, 일반석고 9.5T*2겹 붙임
00도서관/리모델링동/1F/105 수유실 A/천장
항목 연결 도형 |  |  | A(면적) 12.6796㎡ L(경계 둘레) 17.9m H(높이) 2,970mm
CXD snapcxd-3e42804109c546a3 cxd:v1:5fa7b311-39ab-439e-9c1a-cd6b5e425a2a:3c88eff1-6c2f-5840-aba3-6731c2cd5c33:v1 105 · SAMPLE_LIBRARY_ROOMTAG.dwg / 7b4e000000000000000000000000000000000000000000000000000000000000 · 정규화 경계 복원 참고 · 경계 검토 필요
항목 연결 도형 AOC212000026 | 천장 | 석고판 설치_천장_[2P] | 천장, 일반석고 9.5T*2겹 붙임 | M2 | A = 외곽 닫힌 경계 면적 합계 [CAD 산식 검토] | 13
위치 확인 | CAD 미등록 | CXD | 3D | 데이터맵
근거 105:69707 A=12.6796㎡ / L=17.9m SAMPLE_LIBRARY_260909.dwg / SHA-256 0128000000000000000000000000000000000000000000000000000000000000 / 객체 6A5E7 |  |  |  |  | A = 외곽 닫힌 경계 면적 합계 CAD 산술 재계산 · 시공 범위·규격 검토: 하단 검토 메모 참조 재계산 12.6796 M2 | 미확인
출처: 00도서관_인테리어_260909_내역서.xlsx · 공종별내역서 · D148 · SHA-256 97da000000000000000000000000000000000000000000000000000000000000 내역 수량 13 M2 · CAD 산식 검토 · 내역−재계산 0 CAD 셀 문맥으로 자동 연결. 원내역 수량은 보존합니다. · 최신 DXF 원문에서 기존 객체를 다시 읽었습니다. 신규 주변 객체·시공 범위는 별도 확인 대상입니다. · 최신 DWG SHA-256 0128000000000000000000000000000000000000000000000000000000000000. 제목·실 태그 대조. 좌표 변경 1개.
▶실명 : 105 수유실 A 개소 : 1
코드 ANC13368600A / 규격 내부 2회, G.B.면 줄퍼티, 친환경
00도서관/리모델링동/1F/105 수유실 A/천장
항목 연결 도형 |  |  | A(면적) 12.6796㎡ L(경계 둘레) 17.9m H(높이) 2,970mm
CXD snapcxd-65e02cde314964c4 cxd:v1:5fa7b311-39ab-439e-9c1a-cd6b5e425a2a:ffc912ee-6942-5a62-a208-2eb0b14865c7:v1 105 · SAMPLE_LIBRARY_ROOMTAG.dwg / 7b4e000000000000000000000000000000000000000000000000000000000000 · 정규화 경계 복원 참고 · 경계 검토 필요
항목 연결 도형 ANC13368600A | 천장 | 바탕만들기+수성페인트 롤러 칠 | 내부 2회, G.B.면 줄퍼티, 친환경 | M2 | A = 외곽 닫힌 경계 면적 합계 [CAD 산식 검토] | 13
위치 확인 | CAD 미등록 | CXD | 3D | 데이터맵
근거 105:69707 A=12.6796㎡ / L=17.9m SAMPLE_LIBRARY_260909.dwg / SHA-256 0128000000000000000000000000000000000000000000000000000000000000 / 객체 6A5E7 |  |  |  |  | A = 외곽 닫힌 경계 면적 합계 CAD 산술 재계산 · 시공 범위·규격 검토: 하단 검토 메모 참조 재계산 12.6796 M2 | 미확인
출처: 00도서관_인테리어_260909_내역서.xlsx · 공종별내역서 · D149 · SHA-256 97da000000000000000000000000000000000000000000000000000000000000 내역 수량 13 M2 · CAD 산식 검토 · 내역−재계산 0 CAD 셀 문맥으로 자동 연결. 원내역 수량은 보존합니다. · 최신 DXF 원문에서 기존 객체를 다시 읽었습니다. 신규 주변 객체·시공 범위는 별도 확인 대상입니다. · 최신 DWG SHA-256 0128000000000000000000000000000000000000000000000000000000000000. 제목·실 태그 대조. 좌표 변경 1개.
▶실명 : 105 수유실 A 개소 : 1
코드 AJI60000020S / 규격 STL_450*450mm
00도서관/리모델링동/1F/105 수유실 A/천장
항목 연결 도형 |  |  | A(면적) 12.6796㎡ L(경계 둘레) 17.9m H(높이) 2,970mm
CXD snapcxd-daa9c21d4d17812f cxd:v1:5fa7b311-39ab-439e-9c1a-cd6b5e425a2a:a1d973c7-2082-52e2-a791-888d8dc76918:v1 105 · SAMPLE_LIBRARY_ROOMTAG.dwg / 7b4e000000000000000000000000000000000000000000000000000000000000 · 정규화 경계 복원 참고 · 경계 검토 필요
항목 연결 도형 AJI60000020S | 천장 | 천장점검구 설치 | STL_450*450mm | 개소 | CAD 객체 위치 참조 [CAD 산식 검토] | 1
위치 확인 | CAD 미등록 | CXD | 3D | 데이터맵
근거 105:6973E A=18.4396㎡ / L=58.7m SAMPLE_LIBRARY_260909.dwg / SHA-256 0128000000000000000000000000000000000000000000000000000000000000 / 객체 6A63D, 6D445, 6D446, 6D447, 6D448, 6D449, 6D44A, 6D44B, 6D44C, 6D44D, 6D44E, 6D44F, 6D450, 6D4 51, 6D452, 6D453, 6D454, 6D455 |  |  |  |  | CAD 객체 위치 참조 산식 미확정 · 시공 범위·규격 검토: 하단 검토 메모 참조 재계산 미확인 개소 | 미확인
출처: 00도서관_인테리어_260909_내역서.xlsx · 공종별내역서 · D150 · SHA-256 97da000000000000000000000000000000000000000000000000000000000000 내역 수량 1 개소 · CAD 산식 검토 CAD 셀 문맥으로 자동 연결. 원내역 수량은 보존합니다. · 내부 경계의 면적 가산·공제와 길이 설치 범위는 확정하지 않았습니다. · 최신 DXF 원문에서 기존 객체를 다시 읽었습니다. 신규 주변 객체·시공 범위는 별도 확인 대상입니다. · 최신 DWG SHA-256 0128000000000000000000000000000000000000000000000000000000000000. 제목·실 태그 대조. 좌표 변경 18개. · 규격 대조: 내역 450×450mm / 도형 #6D445 600×600mm. 불일치 17개, 설치 범위·상세 확인 필요.
▶실명 : 105 수유실 A 개소 : 1
코드 ZA00000000000014 / 규격 2450*600*850
00도서관/리모델링동/1F/105 수유실 A/제작가구
실 경계 참고 도형 |  |  | A(면적) 12.6796㎡ L(경계 둘레) 17.9m H(높이) 2,970mm
CXD snapcxd-8ed62175f271e48b cxd:v1:5fa7b311-39ab-439e-9c1a-cd6b5e425a2a:3e5fca83-1df6-5fdf-887f-46a033fad655:v1 105 · SAMPLE_LIBRARY_ROOMTAG.dwg / 7b4e000000000000000000000000000000000000000000000000000000000000 · 정규화 경계 복원 참고 · 경계 검토 필요
실 경계 참고 도형 ZA00000000000014 | 제작가구 | FU_11_수유실 싱크대 | 2450*600*850 | SET | 공간 CAD 참고 · 품목 산식 미등록 A=12.6796㎡ / L=17.9m / H=2,970mm [원본 수량] | 1
위치 확인 | CAD 미등록 | CXD | 3D | 데이터맵
출처: 00도서관_인테리어_260909_내역서.xlsx · 공종별내역서 · D152 · SHA-256 97da000000000000000000000000000000000000000000000000000000000000 내역 수량 1 SET · 원본 수량
▶실명 : 201 홀 A 개소 : 1
코드 IK0000001301 / 규격 스틸 플레이트, 각파이프 지지틀포함
00도서관/리모델링동/2F/201 홀 A/바닥
항목 연결 도형 |  |  | A(면적) 117.4669㎡ L(경계 둘레) 71.7448m H(높이) 2,770mm
CXD snapcxd-4f81999efa038ac2 cxd:v1:5fa7b311-39ab-439e-9c1a-cd6b5e425a2a:65f1f53e-7a7c-5b27-9324-4a9069cb2485:v1 201 · SAMPLE_LIBRARY_ROOMTAG.dwg / 7b4e000000000000000000000000000000000000000000000000000000000000 · 정규화 경계 복원 참고 · 경계 검토 필요
항목 연결 도형 IK0000001301 | 바닥 | SST평철(3T)재료분리대 설치 | 스틸 플레이트, 각파이프 지지틀포함 | M | L = 각 선·경계 길이 합계 [CAD 산식 검토] | 24
위치 확인 | CAD 미등록 | CXD | 3D | 데이터맵
근거 201:67873 A=0㎡ / L=23.88m SAMPLE_LIBRARY_260909.dwg / SHA-256 0128000000000000000000000000000000000000000000000000000000000000 / 객체 69BCA, 69BCB, 69BCC, 69BCD, 69BCE, 69BCF, 69BD0, 69BD1, 69BD2 |  |  |  |  | L = 각 선·경계 길이 합계 CAD 산술 재계산 · 시공 범위·규격 검토: 하단 검토 메모 참조 재계산 23.88 M | 미확인
출처: 00도서관_인테리어_260909_내역서.xlsx · 공종별내역서 · D163 · SHA-256 97da000000000000000000000000000000000000000000000000000000000000 내역 수량 24 M · CAD 산식 검토 · 내역−재계산 0 CAD 셀 문맥으로 자동 연결. 원내역 수량은 보존합니다. · 최신 DXF 원문에서 기존 객체를 다시 읽었습니다. 신규 주변 객체·시공 범위는 별도 확인 대상입니다. · 최신 DWG SHA-256 0128000000000000000000000000000000000000000000000000000000000000. 제목·실 태그 대조. 좌표 변경 0개.
▶실명 : 201 홀 A 개소 : 1
코드 AOA112400101 / 규격 비닐타일, 5*600*600mm, LVT타일
00도서관/리모델링동/2F/201 홀 A/바닥
항목 연결 도형 |  |  | A(면적) 117.4669㎡ L(경계 둘레) 71.7448m H(높이) 2,770mm
CXD snapcxd-b26832b5a3eca745 cxd:v1:5fa7b311-39ab-439e-9c1a-cd6b5e425a2a:0dc8f14e-e642-5568-90ba-9e991c0f1913:v1 201 · SAMPLE_LIBRARY_ROOMTAG.dwg / 7b4e000000000000000000000000000000000000000000000000000000000000 · 정규화 경계 복원 참고 · 경계 검토 필요
항목 연결 도형 AOA112400101 | 바닥 | LVT타일 깔기 | 비닐타일, 5*600*600mm, LVT타일 | M2 | 도형 집계 보류 · 중복·경계 범위 검토 [CAD 산식 검토] | 118
위치 확인 | CAD 미등록 | CXD | 3D | 데이터맵
근거 201:68E72 A=0㎡ / L=71.744791m SAMPLE_LIBRARY_260909.dwg / SHA-256 0128000000000000000000000000000000000000000000000000000000000000 / 객체 69001 |  |  |  |  | 도형 집계 보류 · 중복·경계 범위 검토 산식 미확정 · 시공 범위·규격 검토: 하단 검토 메모 참조 재계산 미확인 M2 | 미확인
출처: 00도서관_인테리어_260909_내역서.xlsx · 공종별내역서 · D164 · SHA-256 97da000000000000000000000000000000000000000000000000000000000000 내역 수량 118 M2 · CAD 산식 검토 CAD 셀 문맥으로 자동 연결. 원내역 수량은 보존합니다. · 유효한 외곽 면적 경계 없음 · 자기 교차·되짚은 경계 #69001 · 최신 DXF 원문에서 기존 객체를 다시 읽었습니다. 신규 주 변 객체·시공 범위는 별도 확인 대상입니다. · 최신 DWG SHA-256 0128000000000000000000000000000000000000000000000000000000000000. 제목·실 태그 대조. 좌표 변경 1개.
▶실명 : 201 홀 A 개소 : 1
코드 AOA53500010S / 규격 H70
00도서관/리모델링동/2F/201 홀 A/벽
항목 연결 도형 |  |  | A(면적) 117.4669㎡ L(경계 둘레) 71.7448m H(높이) 2,770mm
CXD snapcxd-0db20a4e1cf73e78 cxd:v1:5fa7b311-39ab-439e-9c1a-cd6b5e425a2a:e9eca804-ea5e-578e-9617-55ab24e7aecc:v1 201 · SAMPLE_LIBRARY_ROOMTAG.dwg / 7b4e000000000000000000000000000000000000000000000000000000000000 · 정규화 경계 복원 참고 · 경계 검토 필요
항목 연결 도형 AOA53500010S | 벽 | 인서트 걸레받이 설치 | H70 | M | L = 각 선·경계 길이 합계 [CAD 산식 검토] | 45
위치 확인 | CAD 미등록 | CXD | 3D | 데이터맵
근거 201:678A5 A=0㎡ / L=44.433333m SAMPLE_LIBRARY_260909.dwg / SHA-256 0128000000000000000000000000000000000000000000000000000000000000 / 객체 6C16D, 6C16E, 6C16F, 6C170, 6C171, 6C172, 6C173, 6C174, 6C175, 6C176, 6C177, 6C178, 6C179, 6C1 7A, 6C17B, 6C17C, 6C17D, 6C17E, 6C17F, 6C180 |  |  |  |  | L = 각 선·경계 길이 합계 CAD 산술 재계산 · 시공 범위·규격 검토: 하단 검토 메모 참조 재계산 44.4333 M | 미확인
출처: 00도서관_인테리어_260909_내역서.xlsx · 공종별내역서 · D166 · SHA-256 97da000000000000000000000000000000000000000000000000000000000000 내역 수량 45 M · CAD 산식 검토 · 내역−재계산 1 CAD 셀 문맥으로 자동 연결. 원내역 수량은 보존합니다. · 최신 DXF 원문에서 기존 객체를 다시 읽었습니다. 신규 주변 객체·시공 범위는 별도 확인 대상입니다. · 최신 DWG SHA-256 0128000000000000000000000000000000000000000000000000000000000000. 제목·실 태그 대조. 좌표 변경 0개.
▶실명 : 201 홀 A 개소 : 1
코드 SC05Z0100100 / 규격 GB9.5t 2겹_단면+GW50t
00도서관/리모델링동/2F/201 홀 A/벽
실 경계 참고 도형 |  |  | A(면적) 117.4669㎡ L(경계 둘레) 71.7448m H(높이) 2,770mm
CXD snapcxd-37d0d48bf7189307 cxd:v1:5fa7b311-39ab-439e-9c1a-cd6b5e425a2a:f2948a08-ade2-598a-9ca7-7ecb38dd10af:v1 201 · SAMPLE_LIBRARY_ROOMTAG.dwg / 7b4e000000000000000000000000000000000000000000000000000000000000 · 정규화 경계 복원 참고 · 경계 검토 필요
실 경계 참고 도형 SC05Z0100100 | 벽 | DRY WALL(C-50) | GB9.5t 2겹_단면+GW50t | M2 | 공간 CAD 참고 · 품목 산식 미등록 A=117.4669㎡ / L=71.7448m / H=2,770mm [원본 수량] | 125
위치 확인 | CAD 미등록 | CXD | 3D | 데이터맵
출처: 00도서관_인테리어_260909_내역서.xlsx · 공종별내역서 · D167 · SHA-256 97da000000000000000000000000000000000000000000000000000000000000 내역 수량 125 M2 · 원본 수량
▶실명 : 201 홀 A 개소 : 1
코드 ANC13368600A / 규격 내부 2회, G.B.면 줄퍼티, 친환경
00도서관/리모델링동/2F/201 홀 A/벽
항목 연결 도형 |  |  | A(면적) 117.4669㎡ L(경계 둘레) 71.7448m H(높이) 2,770mm
CXD snapcxd-1bb2f61c33af6ff2 cxd:v1:5fa7b311-39ab-439e-9c1a-cd6b5e425a2a:f165b716-133b-5f3f-b0ec-7a1daa575ac4:v1 201 · SAMPLE_LIBRARY_ROOMTAG.dwg / 7b4e000000000000000000000000000000000000000000000000000000000000 · 정규화 경계 복원 참고 · 경계 검토 필요
항목 연결 도형 ANC13368600A | 벽 | 바탕만들기+수성페인트 롤러 칠 | 내부 2회, G.B.면 줄퍼티, 친환경 | M2 | L * H / 1000 [CAD 산식 검토] | 132
위치 확인 | CAD 미등록 | CXD | 3D | 데이터맵
근거 201:679D1 L=44.433333m / H=2770mm (태그 #471 / 2F_CH: 2770_Area:118_L:72) SAMPLE_LIBRARY_260909.dwg / SHA-256 0128000000000000000000000000000000000000000000000000000000000000 / 객체 6C199, 6C19A, 6C19B, 6C19C, 6C19D, 6C19E, 6C19F, 6C1A0, 6C1A1, 6C1A2, 6C1A3, 6C1A4, 6C1A5, 6C1 A6, 6C1A7, 6C1A8, 6C1A9, 6C1AA, 6C1AB, 6C1AC |  |  |  |  | L * H / 1000 CAD 산술 재계산 · 시공 범위·규격 검토: 하단 검토 메모 참조 재계산 123.0803 M2 | 미확인
출처: 00도서관_인테리어_260909_내역서.xlsx · 공종별내역서 · D168 · SHA-256 97da000000000000000000000000000000000000000000000000000000000000 내역 수량 132 M2 · CAD 산식 검토 · 내역−재계산 9 CAD 셀 문맥으로 자동 연결. 원내역 수량은 보존합니다. · 벽 높이 적용 전개값 · 개구부·공사 제외 범위 공제 미확정 · 최신 DXF 원문에서 기존 객체를 다시 읽었습니다. 신규 주변 객체·시공 범위는 별도 확인 대상입니다. · 최신 DWG SHA-256 0128000000000000000000000000000000000000000000000000000000000000. 제목·실 태그 대조. 좌표 변경 0개.
▶실명 : 201 홀 A 개소 : 1
코드 8013008008001020 / 규격 헤어라인, 1000*1000*1.2T (평판 절곡)
00도서관/리모델링동/2F/201 홀 A/벽
실 경계 참고 도형 |  |  | A(면적) 117.4669㎡ L(경계 둘레) 71.7448m H(높이) 2,770mm
CXD snapcxd-8cbee38cf4bb48da cxd:v1:5fa7b311-39ab-439e-9c1a-cd6b5e425a2a:3aa3f285-589a-5df0-9623-223d1bd894c4:v1 201 · SAMPLE_LIBRARY_ROOMTAG.dwg / 7b4e000000000000000000000000000000000000000000000000000000000000 · 정규화 경계 복원 참고 · 경계 검토 필요
실 경계 참고 도형 8013008008001020 | 벽 | 금속프레임 게이트 | 헤어라인, 1000*1000*1.2T (평판 절 곡) | M | 공간 CAD 참고 · 품목 산식 미등록 A=117.4669㎡ / L=71.7448m / H=2,770mm [원본 수량] | 8
위치 확인 | CAD 미등록 | CXD | 3D | 데이터맵
출처: 00도서관_인테리어_260909_내역서.xlsx · 공종별내역서 · D169 · SHA-256 97da000000000000000000000000000000000000000000000000000000000000 내역 수량 8 M · 원본 수량
▶실명 : 201 홀 A 개소 : 1
코드 AD0204A00101 / 규격 합판, THK9×1PLY
00도서관/리모델링동/2F/201 홀 A/벽
실 경계 참고 도형 |  |  | A(면적) 117.4669㎡ L(경계 둘레) 71.7448m H(높이) 2,770mm
CXD snapcxd-8b310527bbf54887 cxd:v1:5fa7b311-39ab-439e-9c1a-cd6b5e425a2a:448d0289-b0ed-5438-8e8d-c024ff9e727e:v1 201 · SAMPLE_LIBRARY_ROOMTAG.dwg / 7b4e000000000000000000000000000000000000000000000000000000000000 · 정규화 경계 복원 참고 · 경계 검토 필요
실 경계 참고 도형 AD0204A00101 | 벽 | 천장 합판 설치 | 합판, THK9×1PLY | M2 | 공간 CAD 참고 · 품목 산식 미등록 A=117.4669㎡ / L=71.7448m / H=2,770mm [원본 수량] | 48
위치 확인 | CAD 미등록 | CXD | 3D | 데이터맵
출처: 00도서관_인테리어_260909_내역서.xlsx · 공종별내역서 · D170 · SHA-256 97da000000000000000000000000000000000000000000000000000000000000 내역 수량 48 M2 · 원본 수량
▶실명 : 201 홀 A 개소 : 1
코드 ZA00000000000129 / 규격 30*150,분체도장,부속철물포함
00도서관/리모델링동/2F/201 홀 A/벽
항목 연결 도형 |  |  | A(면적) 117.4669㎡ L(경계 둘레) 71.7448m H(높이) 2,770mm
CXD snapcxd-d77f355522997a91 cxd:v1:5fa7b311-39ab-439e-9c1a-cd6b5e425a2a:51b8a860-a994-5640-9dcf-b1688234b4b5:v1 201 · SAMPLE_LIBRARY_ROOMTAG.dwg / 7b4e000000000000000000000000000000000000000000000000000000000000 · 정규화 경계 복원 참고 · 경계 검토 필요
항목 연결 도형 ZA00000000000129 | 벽 | AL 스크린 루버 | 30*150,분체도장,부속철물포함 | M | 도면 명시 산식: 2.8*10 2.8*10 [CAD 산식 검토] | 28
위치 확인 | CAD 미등록 | CXD | 3D | 데이터맵
근거 201:69516 A=0.075㎡ / L=4m SAMPLE_LIBRARY_260909.dwg / SHA-256 0128000000000000000000000000000000000000000000000000000000000000 / 객체 69BE0, 69BE1, 69BE2, 69BE3, 69BE4, 69BE5, 69BE6, 69BE7, 69BE8, 69BE9 |  |  |  |  | 도면 명시 산식: 2.8*10 CAD 산술 재계산 · 시공 범위·규격 검토: 하단 검토 메모 참조 재계산 28 M | 미확인
근거 annotation:69BEA 도면 원문 2.8*10=28M SAMPLE_LIBRARY_260909.dwg / SHA-256 0128000000000000000000000000000000000000000000000000000000000000 / 문자 #69BEA |  |  |  |  | 2.8*10 도면 표기와 산술 재검산: 일치 · 단위 일치 · 시공 범위 는 검토 메모 참조 재계산 28 M | 28
출처: 00도서관_인테리어_260909_내역서.xlsx · 공종별내역서 · D171 · SHA-256 97da000000000000000000000000000000000000000000000000000000000000 내역 수량 28 M · CAD 산식 검토 · 내역−재계산 0 CAD 셀 문맥으로 자동 연결. 원내역 수량은 보존합니다. · 도면 #69BEA: 부재 10개와 산식 개수 일치. 시공 범위 확정과는 구분합니다. · 평면 윤곽선 둘레를 루버 설치 길이로 합산 하지 않습니다. · 도면 #69BEA: 2.8*10=28M / 재계산 28 / 산술 일치 / 단위 일치 · 화장실 앞 벽 루버 설치 범위는 대표가 확인했습니다. 단면 규격 차이는 수량 삭제와 별도로 검토 합니다. · 최신 DWG SHA-256 0128000000000000000000000000000000000000000000000000000000000000. 제목·실 태그 대조. 좌표 변경 0개. 2026-09-10 대표 지시: 화장실 앞 루버이므로 201·301·401 각 28m, 합계 84m 유지. 중복 삭제 대상 아님. · 규격 대조: 내역 30×150mm / 도형 #69BE0 50×150mm. 불일치 10개, 설치 범위·상세 확인 필요.
▶실명 : 201 홀 A 개소 : 1
코드 AOI200600000 / 규격 W형, 15*15*15*15*1.0mm
00도서관/리모델링동/2F/201 홀 A/천장
항목 연결 도형 |  |  | A(면적) 117.4669㎡ L(경계 둘레) 71.7448m H(높이) 2,770mm
CXD snapcxd-e2fb3e2936492069 cxd:v1:5fa7b311-39ab-439e-9c1a-cd6b5e425a2a:cc395db6-ecf2-56e3-aa6e-d5e53a9d217c:v1 201 · SAMPLE_LIBRARY_ROOMTAG.dwg / 7b4e000000000000000000000000000000000000000000000000000000000000 · 정규화 경계 복원 참고 · 경계 검토 필요
항목 연결 도형 AOI200600000 | 천장 | AL몰딩 설치 | W형, 15*15*15*15*1.0mm | M | 도형 집계 보류 · 중복·경계 범위 검토 [CAD 산식 검토] | 118
위치 확인 | CAD 미등록 | CXD | 3D | 데이터맵
근거 201:6969E A=0㎡ / L=71.744791m SAMPLE_LIBRARY_260909.dwg / SHA-256 0128000000000000000000000000000000000000000000000000000000000000 / 객체 6A4EF |  |  |  |  | 도형 집계 보류 · 중복·경계 범위 검토 산식 미확정 · 시공 범위·규격 검토: 하단 검토 메모 참조 재계산 미확인 M | 미확인
출처: 00도서관_인테리어_260909_내역서.xlsx · 공종별내역서 · D173 · SHA-256 97da000000000000000000000000000000000000000000000000000000000000 내역 수량 118 M · CAD 산식 검토 CAD 셀 문맥으로 자동 연결. 원내역 수량은 보존합니다. · 유효한 외곽 면적 경계 없음 · 자기 교차·되짚은 경계 #6A4EF · 최신 DXF 원문에서 기존 객체를 다시 읽었습니다. 신규 주 변 객체·시공 범위는 별도 확인 대상입니다. · 최신 DWG SHA-256 0128000000000000000000000000000000000000000000000000000000000000. 제목·실 태그 대조. 좌표 변경 1개.
▶실명 : 201 홀 A 개소 : 1
코드 AHF411003302 / 규격 THK=1.6mm(S), 퍼티 및 연마, 방청프라이머, 도장 포함
00도서관/리모델링동/2F/201 홀 A/천장
항목 연결 도형 |  |  | A(면적) 117.4669㎡ L(경계 둘레) 71.7448m H(높이) 2,770mm
CXD snapcxd-c4d4ee3f26c48585 cxd:v1:5fa7b311-39ab-439e-9c1a-cd6b5e425a2a:82508d49-243b-5e2a-a91b-f12f08d543f0:v1 201 · SAMPLE_LIBRARY_ROOMTAG.dwg / 7b4e000000000000000000000000000000000000000000000000000000000000 · 정규화 경계 복원 참고 · 경계 검토 필요
항목 연결 도형 AHF411003302 | 천장 | 금속 재료분리대(갈바)55*30 | THK=1.6mm(S), 퍼티 및 연마, 방청프 라이머, 도장 포함 | m | L = 각 선·경계 길이 합계 [CAD 산식 검토] | 30
위치 확인 | CAD 미등록 | CXD | 3D | 데이터맵
근거 201:68E40 A=0㎡ / L=29.25m SAMPLE_LIBRARY_260909.dwg / SHA-256 0128000000000000000000000000000000000000000000000000000000000000 / 객체 6BE22, 6BE23, 6BE24, 6BE25, 6BE66 |  |  |  |  | L = 각 선·경계 길이 합계 CAD 산술 재계산 · 시공 범위·규격 검토: 하단 검토 메모 참조 재계산 29.25 m | 미확인
출처: 00도서관_인테리어_260909_내역서.xlsx · 공종별내역서 · D174 · SHA-256 97da000000000000000000000000000000000000000000000000000000000000 내역 수량 30 m · CAD 산식 검토 · 내역−재계산 1 CAD 셀 문맥으로 자동 연결. 원내역 수량은 보존합니다. · 최신 DXF 원문에서 기존 객체를 다시 읽었습니다. 신규 주변 객체·시공 범위는 별도 확인 대상입니다. · 최신 DWG SHA-256 0128000000000000000000000000000000000000000000000000000000000000. 제목·실 태그 대조. 좌표 변경 0개.
▶실명 : 201 홀 A 개소 : 1
코드 XA0000000352 / 규격 150*100*1.2=6t, STL(도장 유)
00도서관/리모델링동/2F/201 홀 A/천장
항목 연결 도형 |  |  | A(면적) 117.4669㎡ L(경계 둘레) 71.7448m H(높이) 2,770mm
CXD snapcxd-30d26e52c4d08b86 cxd:v1:5fa7b311-39ab-439e-9c1a-cd6b5e425a2a:657a240a-c847-56aa-a0d2-266e6d1e66b9:v1 201 · SAMPLE_LIBRARY_ROOMTAG.dwg / 7b4e000000000000000000000000000000000000000000000000000000000000 · 정규화 경계 복원 참고 · 경계 검토 필요
항목 연결 도형 XA0000000352 | 천장 | 철재커텐박스(ㄱ자형) | 150*100*1.2=6t, STL(도장 유) | M | L = 각 선·경계 길이 합계 [CAD 산식 검토] | 3
위치 확인 | CAD 미등록 | CXD | 3D | 데이터맵
근거 201:67A03 A=0㎡ / L=2.4m SAMPLE_LIBRARY_260909.dwg / SHA-256 0128000000000000000000000000000000000000000000000000000000000000 / 객체 6B00F, 6B010, 6B011, 6B012, 6B013, 6B014 |  |  |  |  | L = 각 선·경계 길이 합계 CAD 산술 재계산 · 시공 범위·규격 검토: 하단 검토 메모 참조 재계산 2.4 M | 미확인
출처: 00도서관_인테리어_260909_내역서.xlsx · 공종별내역서 · D175 · SHA-256 97da000000000000000000000000000000000000000000000000000000000000 내역 수량 3 M · CAD 산식 검토 · 내역−재계산 1 CAD 셀 문맥으로 자동 연결. 원내역 수량은 보존합니다. · 최신 DXF 원문에서 기존 객체를 다시 읽었습니다. 신규 주변 객체·시공 범위는 별도 확인 대상입니다. · 최신 DWG SHA-256 0128000000000000000000000000000000000000000000000000000000000000. 제목·실 태그 대조. 좌표 변경 0개.
▶실명 : 201 홀 A 개소 : 1
코드 AHF411003180 / 규격 THK=1.2mm(S)
00도서관/리모델링동/2F/201 홀 A/천장
항목 연결 도형 |  |  | A(면적) 117.4669㎡ L(경계 둘레) 71.7448m H(높이) 2,770mm
CXD snapcxd-479b81b84473b11c cxd:v1:5fa7b311-39ab-439e-9c1a-cd6b5e425a2a:adc019c9-4373-58e3-a34f-e010cd5f0e1a:v1 201 · SAMPLE_LIBRARY_ROOMTAG.dwg / 7b4e000000000000000000000000000000000000000000000000000000000000 · 정규화 경계 복원 참고 · 경계 검토 필요
항목 연결 도형 AHF411003180 | 천장 | 천장 금속단짓기 | THK=1.2mm(S) | M | L = 각 선·경계 길이 합계 [CAD 산식 검토] | 44
위치 확인 | CAD 미등록 | CXD | 3D | 데이터맵
근거 201:67909 A=0㎡ / L=43.94m SAMPLE_LIBRARY_260909.dwg / SHA-256 0128000000000000000000000000000000000000000000000000000000000000 / 객체 68307, 6DAC5, 6DACA, 6DACD |  |  |  |  | L = 각 선·경계 길이 합계 CAD 산술 재계산 · 시공 범위·규격 검토: 하단 검토 메모 참조 재계산 43.94 M | 미확인
출처: 00도서관_인테리어_260909_내역서.xlsx · 공종별내역서 · D176 · SHA-256 97da000000000000000000000000000000000000000000000000000000000000 내역 수량 44 M · CAD 산식 검토 · 내역−재계산 0 CAD 셀 문맥으로 자동 연결. 원내역 수량은 보존합니다. · 최신 DXF 원문에서 기존 객체를 다시 읽었습니다. 신규 주변 객체·시공 범위는 별도 확인 대상입니다. · 최신 DWG SHA-256 0128000000000000000000000000000000000000000000000000000000000000. 제목·실 태그 대조. 좌표 변경 0개.
▶실명 : 201 홀 A 개소 : 1
코드 XA0000000338 / 규격 내진BAR (M타입), 석고마감, 1M이상
00도서관/리모델링동/2F/201 홀 A/천장
항목 연결 도형 |  |  | A(면적) 117.4669㎡ L(경계 둘레) 71.7448m H(높이) 2,770mm
CXD snapcxd-137365a124436eb3 cxd:v1:5fa7b311-39ab-439e-9c1a-cd6b5e425a2a:da5ee692-33e9-549b-a237-87fff6f32348:v1 201 · SAMPLE_LIBRARY_ROOMTAG.dwg / 7b4e000000000000000000000000000000000000000000000000000000000000 · 정규화 경계 복원 참고 · 경계 검토 필요
항목 연결 도형 XA0000000338 | 천장 | 경량철골천정틀/내진 | 내진BAR (M타입), 석고마감, 1M이상 | M2 | 도형 집계 보류 · 중복·경계 범위 검토 [CAD 산식 검토] | 118
위치 확인 | CAD 미등록 | CXD | 3D | 데이터맵
근거 201:69708 A=0㎡ / L=71.744791m SAMPLE_LIBRARY_260909.dwg / SHA-256 0128000000000000000000000000000000000000000000000000000000000000 / 객체 6A5F1 |  |  |  |  | 도형 집계 보류 · 중복·경계 범위 검토 산식 미확정 · 시공 범위·규격 검토: 하단 검토 메모 참조 재계산 미확인 M2 | 미확인
출처: 00도서관_인테리어_260909_내역서.xlsx · 공종별내역서 · D177 · SHA-256 97da000000000000000000000000000000000000000000000000000000000000 내역 수량 118 M2 · CAD 산식 검토 CAD 셀 문맥으로 자동 연결. 원내역 수량은 보존합니다. · 유효한 외곽 면적 경계 없음 · 자기 교차·되짚은 경계 #6A5F1 · 최신 DXF 원문에서 기존 객체를 다시 읽었습니다. 신규 주 변 객체·시공 범위는 별도 확인 대상입니다. · 최신 DWG SHA-256 0128000000000000000000000000000000000000000000000000000000000000. 제목·실 태그 대조. 좌표 변경 1개.
▶실명 : 201 홀 A 개소 : 1
코드 AOC212000026 / 규격 천장, 일반석고 9.5T*2겹 붙임
00도서관/리모델링동/2F/201 홀 A/천장
항목 연결 도형 |  |  | A(면적) 117.4669㎡ L(경계 둘레) 71.7448m H(높이) 2,770mm
CXD snapcxd-c4021d9dba2a15ab cxd:v1:5fa7b311-39ab-439e-9c1a-cd6b5e425a2a:733842a4-81cb-5745-adf1-ef6ba8cc0d56:v1 201 · SAMPLE_LIBRARY_ROOMTAG.dwg / 7b4e000000000000000000000000000000000000000000000000000000000000 · 정규화 경계 복원 참고 · 경계 검토 필요
항목 연결 도형 AOC212000026 | 천장 | 석고판 설치_천장_[2P] | 천장, 일반석고 9.5T*2겹 붙임 | M2 | 도형 집계 보류 · 중복·경계 범위 검토 [CAD 산식 검토] | 118
위치 확인 | CAD 미등록 | CXD | 3D | 데이터맵
근거 201:69708 A=0㎡ / L=71.744791m SAMPLE_LIBRARY_260909.dwg / SHA-256 0128000000000000000000000000000000000000000000000000000000000000 / 객체 6A5F1 |  |  |  |  | 도형 집계 보류 · 중복·경계 범위 검토 산식 미확정 · 시공 범위·규격 검토: 하단 검토 메모 참조 재계산 미확인 M2 | 미확인
출처: 00도서관_인테리어_260909_내역서.xlsx · 공종별내역서 · D178 · SHA-256 97da000000000000000000000000000000000000000000000000000000000000 내역 수량 118 M2 · CAD 산식 검토 CAD 셀 문맥으로 자동 연결. 원내역 수량은 보존합니다. · 유효한 외곽 면적 경계 없음 · 자기 교차·되짚은 경계 #6A5F1 · 최신 DXF 원문에서 기존 객체를 다시 읽었습니다. 신규 주 변 객체·시공 범위는 별도 확인 대상입니다. · 최신 DWG SHA-256 0128000000000000000000000000000000000000000000000000000000000000. 제목·실 태그 대조. 좌표 변경 1개.
▶실명 : 201 홀 A 개소 : 1
코드 ANC13368600A / 규격 내부 2회, G.B.면 줄퍼티, 친환경
00도서관/리모델링동/2F/201 홀 A/천장
항목 연결 도형 |  |  | A(면적) 117.4669㎡ L(경계 둘레) 71.7448m H(높이) 2,770mm
CXD snapcxd-90a79ad68faa4c10 cxd:v1:5fa7b311-39ab-439e-9c1a-cd6b5e425a2a:76294df6-9c3a-5c5c-b0e1-c2cbf6d8663f:v1 201 · SAMPLE_LIBRARY_ROOMTAG.dwg / 7b4e000000000000000000000000000000000000000000000000000000000000 · 정규화 경계 복원 참고 · 경계 검토 필요
항목 연결 도형 ANC13368600A | 천장 | 바탕만들기+수성페인트 롤러 칠 | 내부 2회, G.B.면 줄퍼티, 친환경 | M2 | 도형 집계 보류 · 중복·경계 범위 검토 [CAD 산식 검토] | 118
위치 확인 | CAD 미등록 | CXD | 3D | 데이터맵
근거 201:69708 A=0㎡ / L=71.744791m SAMPLE_LIBRARY_260909.dwg / SHA-256 0128000000000000000000000000000000000000000000000000000000000000 / 객체 6A5F1 |  |  |  |  | 도형 집계 보류 · 중복·경계 범위 검토 산식 미확정 · 시공 범위·규격 검토: 하단 검토 메모 참조 재계산 미확인 M2 | 미확인
출처: 00도서관_인테리어_260909_내역서.xlsx · 공종별내역서 · D179 · SHA-256 97da000000000000000000000000000000000000000000000000000000000000 내역 수량 118 M2 · CAD 산식 검토 CAD 셀 문맥으로 자동 연결. 원내역 수량은 보존합니다. · 유효한 외곽 면적 경계 없음 · 자기 교차·되짚은 경계 #6A5F1 · 최신 DXF 원문에서 기존 객체를 다시 읽었습니다. 신규 주 변 객체·시공 범위는 별도 확인 대상입니다. · 최신 DWG SHA-256 0128000000000000000000000000000000000000000000000000000000000000. 제목·실 태그 대조. 좌표 변경 1개.
▶실명 : 201 홀 A 개소 : 1
코드 ZA00000000000129 / 규격 30*150,분체도장,부속철물포함
00도서관/리모델링동/2F/201 홀 A/천장
항목 연결 도형 |  |  | A(면적) 117.4669㎡ L(경계 둘레) 71.7448m H(높이) 2,770mm
CXD snapcxd-2af8d3dfd26dc78b cxd:v1:5fa7b311-39ab-439e-9c1a-cd6b5e425a2a:3ea48b2b-6d0b-57a6-9c05-2971dd2e9b6a:v1 201 · SAMPLE_LIBRARY_ROOMTAG.dwg / 7b4e000000000000000000000000000000000000000000000000000000000000 · 정규화 경계 복원 참고 · 경계 검토 필요
항목 연결 도형 ZA00000000000129 | 천장 | AL 스크린 루버 | 30*150,분체도장,부속철물포함 | M | 루버 설치 길이 · 도면 산식과 부재 수 검토 704.48/2 [CAD 산식 검토] | 353
위치 확인 | CAD 미등록 | CXD | 3D | 데이터맵
근거 201:696D1 A=10.542㎡ / L=704.48m SAMPLE_LIBRARY_260909.dwg / SHA-256 0128000000000000000000000000000000000000000000000000000000000000 / 객체 682D4, 682D5, 682D6, 682D7, 682D8, 682D9, 682DA, 682DB, 682DC, 682DD, 682DE, 682DF, 682E0, 682 E1, 682E2, 682E3, 682E4, 682E5, 682E6, 682E7, 682E8, 682E9, 682EA, 682EB, 682EC, 682ED, 682EE, 682EF |  |  |  |  | 루버 설치 길이 · 도면 산식과 부재 수 검토 산식 미확정 · 시공 범위·규격 검토: 하단 검토 메모 참조 재계산 미확인 M | 미확인
근거 annotation:6C005 도면 원문 704.48/2=353M SAMPLE_LIBRARY_260909.dwg / SHA-256 0128000000000000000000000000000000000000000000000000000000000000 / 문자 #6C005 |  |  |  |  | 704.48/2 도면 표기와 산술 재검산: 불일치 · 단위 일치 · 시공 범 위는 검토 메모 참조 재계산 352.24 M | 353
출처: 00도서관_인테리어_260909_내역서.xlsx · 공종별내역서 · D180 · SHA-256 97da000000000000000000000000000000000000000000000000000000000000 내역 수량 353 M · CAD 산식 검토 CAD 셀 문맥으로 자동 연결. 원내역 수량은 보존합니다. · 평면 윤곽선 둘레를 루버 설치 길이로 합산하지 않습니다. · 도면 #6C005: 704.48/2=353M / 재계산 352.24 / 산술 불일치 / 단위 일치 · 최신 DXF 원문에서 기존 객체를 다시 읽었습니다. 신규 주변 객체·시공 범위는 별도 확인 대상입니다. · 최신 DWG SHA-256 012800000000000000000000000000000000000000 0000000000000000000000. 제목·실 태그 대조. 좌표 변경 28개.
▶실명 : 201 홀 A 개소 : 1
코드 AJI60000020S / 규격 STL_450*450mm
00도서관/리모델링동/2F/201 홀 A/천장
항목 연결 도형 |  |  | A(면적) 117.4669㎡ L(경계 둘레) 71.7448m H(높이) 2,770mm
CXD snapcxd-cae0dacdcfc8cd89 cxd:v1:5fa7b311-39ab-439e-9c1a-cd6b5e425a2a:13b241fd-e719-5caf-91a9-f0b2e6fa069a:v1 201 · SAMPLE_LIBRARY_ROOMTAG.dwg / 7b4e000000000000000000000000000000000000000000000000000000000000 · 정규화 경계 복원 참고 · 경계 검토 필요
항목 연결 도형 AJI60000020S | 천장 | 천장점검구 설치 | STL_450*450mm | 개소 | 도형 집계 보류 · 중복·경계 범위 검토 [CAD 산식 검토] | 4
위치 확인 | CAD 미등록 | CXD | 3D | 데이터맵
근거 201:6973F A=0㎡ / L=81.344791m SAMPLE_LIBRARY_260909.dwg / SHA-256 0128000000000000000000000000000000000000000000000000000000000000 / 객체 6A647, 6C168, 6C169, 6C16B, 6C16C |  |  |  |  | 도형 집계 보류 · 중복·경계 범위 검토 산식 미확정 · 시공 범위·규격 검토: 하단 검토 메모 참조 재계산 미확인 개소 | 미확인
출처: 00도서관_인테리어_260909_내역서.xlsx · 공종별내역서 · D181 · SHA-256 97da000000000000000000000000000000000000000000000000000000000000 내역 수량 4 개소 · CAD 산식 검토 CAD 셀 문맥으로 자동 연결. 원내역 수량은 보존합니다. · 내부 경계의 면적 가산·공제와 길이 설치 범위는 확정하지 않았습니다. · 내부 경계 가산·공제 미확정 #6C168 · 내부 경계 가산·공제 미확정 #6C169 · 내부 경계 가산·공제 미확정 #6C16B · 내부 경계 가산·공제 미확정 #6C16C · 유효한 외곽 면적 경계 없음 · 자기 교차·되짚은 경계 #6A647 · 최신 DXF 원 문에서 기존 객체를 다시 읽었습니다. 신규 주변 객체·시공 범위는 별도 확인 대상입니다. · 최신 DWG SHA-256 0128000000000000000000000000000000000000000000000000000000000000. 제목·실 태그 대조. 좌표 변경 5개. · 규격 대조: 내역 450×450mm / 도형 #6C168 600×600mm. 불일치 4개, 설치 범위·상세 확인 필요.
▶실명 : 201 홀 A 개소 : 1
코드 ZA00000000000038 / 규격 2200*1930*900
00도서관/리모델링동/2F/201 홀 A/제작가구
실 경계 참고 도형 |  |  | A(면적) 117.4669㎡ L(경계 둘레) 71.7448m H(높이) 2,770mm
CXD snapcxd-0e8531bb0134f2e7 cxd:v1:5fa7b311-39ab-439e-9c1a-cd6b5e425a2a:7d430c8c-d9d8-5a52-b8a8-ac8557e505df:v1 201 · SAMPLE_LIBRARY_ROOMTAG.dwg / 7b4e000000000000000000000000000000000000000000000000000000000000 · 정규화 경계 복원 참고 · 경계 검토 필요
실 경계 참고 도형 ZA00000000000038 | 제작가구 | FU_12_인포데스크 | 2200*1930*900 | SET | 공간 CAD 참고 · 품목 산식 미등록 A=117.4669㎡ / L=71.7448m / H=2,770mm [원본 수량] | 1
위치 확인 | CAD 미등록 | CXD | 3D | 데이터맵
출처: 00도서관_인테리어_260909_내역서.xlsx · 공종별내역서 · D183 · SHA-256 97da000000000000000000000000000000000000000000000000000000000000 내역 수량 1 SET · 원본 수량
▶실명 : 201 홀 A 개소 : 1
코드 ZA00000000000039 / 규격 1840*370*2770
00도서관/리모델링동/2F/201 홀 A/제작가구
실 경계 참고 도형 |  |  | A(면적) 117.4669㎡ L(경계 둘레) 71.7448m H(높이) 2,770mm
CXD snapcxd-4d11c2a4421d393e cxd:v1:5fa7b311-39ab-439e-9c1a-cd6b5e425a2a:499fc34e-c777-5e31-8545-72de10bf024c:v1 201 · SAMPLE_LIBRARY_ROOMTAG.dwg / 7b4e000000000000000000000000000000000000000000000000000000000000 · 정규화 경계 복원 참고 · 경계 검토 필요
실 경계 참고 도형 ZA00000000000039 | 제작가구 | FU_13_사서수납장 | 1840*370*2770 | SET | 공간 CAD 참고 · 품목 산식 미등록 A=117.4669㎡ / L=71.7448m / H=2,770mm [원본 수량] | 1
위치 확인 | CAD 미등록 | CXD | 3D | 데이터맵
출처: 00도서관_인테리어_260909_내역서.xlsx · 공종별내역서 · D184 · SHA-256 97da000000000000000000000000000000000000000000000000000000000000 내역 수량 1 SET · 원본 수량
▶실명 : 201 홀 A 개소 : 1
코드 ZA00000000000017 / 규격 1050*500*2400
00도서관/리모델링동/2F/201 홀 A/제작가구
실 경계 참고 도형 |  |  | A(면적) 117.4669㎡ L(경계 둘레) 71.7448m H(높이) 2,770mm
CXD snapcxd-8f5f32863e0835b6 cxd:v1:5fa7b311-39ab-439e-9c1a-cd6b5e425a2a:04dd4a8c-b6eb-53c9-be7c-f7a2e30fb347:v1 201 · SAMPLE_LIBRARY_ROOMTAG.dwg / 7b4e000000000000000000000000000000000000000000000000000000000000 · 정규화 경계 복원 참고 · 경계 검토 필요
실 경계 참고 도형 ZA00000000000017 | 제작가구 | FU_14_정수기장 | 1050*500*2400 | SET | 공간 CAD 참고 · 품목 산식 미등록 A=117.4669㎡ / L=71.7448m / H=2,770mm [원본 수량] | 1
위치 확인 | CAD 미등록 | CXD | 3D | 데이터맵
출처: 00도서관_인테리어_260909_내역서.xlsx · 공종별내역서 · D185 · SHA-256 97da000000000000000000000000000000000000000000000000000000000000 내역 수량 1 SET · 원본 수량
▶실명 : 202 실 A 개소 : 1
코드 IK0000001301 / 규격 스틸 플레이트, 각파이프 지지틀포함
00도서관/리모델링동/2F/202 실 A/바닥
항목 연결 도형 |  |  | A(면적) 44.5461㎡ L(경계 둘레) 39.4607m H(높이) 2,770mm
CXD snapcxd-1ece3f05f91e9f21 cxd:v1:5fa7b311-39ab-439e-9c1a-cd6b5e425a2a:4b623276-6e27-55ad-bd13-916aa3d406e1:v1 202 · SAMPLE_LIBRARY_ROOMTAG.dwg / 7b4e000000000000000000000000000000000000000000000000000000000000 · 정규화 경계 복원 참고 · 경계 검토 필요
항목 연결 도형 IK0000001301 | 바닥 | SST평철(3T)재료분리대 설치 | 스틸 플레이트, 각파이프 지지틀포함 | M | L = 각 선·경계 길이 합계 [CAD 산식 검토] | 1
위치 확인 | CAD 미등록 | CXD | 3D | 데이터맵
근거 202:67874 A=0㎡ / L=18.3m SAMPLE_LIBRARY_260909.dwg / SHA-256 0128000000000000000000000000000000000000000000000000000000000000 / 객체 69A34 |  |  |  |  | L = 각 선·경계 길이 합계 CAD 산술 재계산 · 시공 범위·규격 검토: 하단 검토 메모 참조 재계산 18.3 M | 미확인
출처: 00도서관_인테리어_260909_내역서.xlsx · 공종별내역서 · D189 · SHA-256 97da000000000000000000000000000000000000000000000000000000000000 내역 수량 1 M · CAD 산식 검토 · 내역−재계산 -17 CAD 셀 문맥으로 자동 연결. 원내역 수량은 보존합니다. · 최신 DXF 원문에서 기존 객체를 다시 읽었습니다. 신규 주변 객체·시공 범위는 별도 확인 대상입니다. · 최신 DWG SHA-256 0128000000000000000000000000000000000000000000000000000000000000. 제목·실 태그 대조. 좌표 변경 0개.
▶실명 : 202 실 A 개소 : 1
코드 AOA112400101 / 규격 비닐타일, 5*600*600mm, LVT타일
00도서관/리모델링동/2F/202 실 A/바닥
항목 연결 도형 |  |  | A(면적) 44.5461㎡ L(경계 둘레) 39.4607m H(높이) 2,770mm
CXD snapcxd-2c05d6b9da829f3b cxd:v1:5fa7b311-39ab-439e-9c1a-cd6b5e425a2a:b8f49db3-0e02-5f24-a8e9-edcfac98f39e:v1 202 · SAMPLE_LIBRARY_ROOMTAG.dwg / 7b4e000000000000000000000000000000000000000000000000000000000000 · 정규화 경계 복원 참고 · 경계 검토 필요
항목 연결 도형 AOA112400101 | 바닥 | LVT타일 깔기 | 비닐타일, 5*600*600mm, LVT타일 | M2 | A = 외곽 닫힌 경계 면적 합계 [CAD 산식 검토] | 45
위치 확인 | CAD 미등록 | CXD | 3D | 데이터맵
근거 202:68E73 A=44.546063㎡ / L=39.46073m SAMPLE_LIBRARY_260909.dwg / SHA-256 0128000000000000000000000000000000000000000000000000000000000000 / 객체 6900B |  |  |  |  | A = 외곽 닫힌 경계 면적 합계 CAD 산술 재계산 · 시공 범위·규격 검토: 하단 검토 메모 참조 재계산 44.5461 M2 | 미확인
출처: 00도서관_인테리어_260909_내역서.xlsx · 공종별내역서 · D190 · SHA-256 97da000000000000000000000000000000000000000000000000000000000000 내역 수량 45 M2 · CAD 산식 검토 · 내역−재계산 0 CAD 셀 문맥으로 자동 연결. 원내역 수량은 보존합니다. · 202 주경계의 면적 산술과 원내역 수량을 구분합니다. 내역 정수화·시공 공제 규칙은 미확정입니다. · 202 실번호 #6900F, 높이·면적 태그 #69010, 면적 문자 #69012를 함께 포함하는 유일한 닫힌 경계 #6900B를 선택했습니다. 다른 상세 도형 327개는 원본에 보존하고 이 바닥 면적에서 제외했습니다.
▶실명 : 202 실 A 개소 : 1
코드 XA0000000772 / 규격 평구조, 계단구조(주재료비 별도)
00도서관/리모델링동/2F/202 실 A/바닥
실 경계 참고 도형 |  |  | A(면적) 44.5461㎡ L(경계 둘레) 39.4607m H(높이) 2,770mm
CXD snapcxd-0a0db80e55dcef10 cxd:v1:5fa7b311-39ab-439e-9c1a-cd6b5e425a2a:d1fb4d3d-211a-526b-a72b-e4d8c6db2ab0:v1 202 · SAMPLE_LIBRARY_ROOMTAG.dwg / 7b4e000000000000000000000000000000000000000000000000000000000000 · 정규화 경계 복원 참고 · 경계 검토 필요
실 경계 참고 도형 XA0000000772 | 바닥 | 목재데크 설치 | 평구조, 계단구조(주재료비 별도) | M2 | 공간 CAD 참고 · 품목 산식 미등록 A=44.5461㎡ / L=39.4607m / H=2,770mm [원본 수량] | 45
위치 확인 | CAD 미등록 | CXD | 3D | 데이터맵
출처: 00도서관_인테리어_260909_내역서.xlsx · 공종별내역서 · D191 · SHA-256 97da000000000000000000000000000000000000000000000000000000000000 내역 수량 45 M2 · 원본 수량
▶실명 : 202 실 A 개소 : 1
코드 XA00000000000367 / 규격 50*50*t2.3mm, 3.338kg/m
00도서관/리모델링동/2F/202 실 A/바닥
실 경계 참고 도형 |  |  | A(면적) 44.5461㎡ L(경계 둘레) 39.4607m H(높이) 2,770mm
CXD snapcxd-355a0e0864955e50 cxd:v1:5fa7b311-39ab-439e-9c1a-cd6b5e425a2a:7ef3a3aa-3502-5c3b-88a1-653f307adbe1:v1 202 · SAMPLE_LIBRARY_ROOMTAG.dwg / 7b4e000000000000000000000000000000000000000000000000000000000000 · 정규화 경계 복원 참고 · 경계 검토 필요
실 경계 참고 도형 XA00000000000367 | 바닥 | 아연도각관 | 50*50*t2.3mm, 3.338kg/m | M | 공간 CAD 참고 · 품목 산식 미등록 A=44.5461㎡ / L=39.4607m / H=2,770mm [원본 수량] | 365
위치 확인 | CAD 미등록 | CXD | 3D | 데이터맵
출처: 00도서관_인테리어_260909_내역서.xlsx · 공종별내역서 · D192 · SHA-256 97da000000000000000000000000000000000000000000000000000000000000 내역 수량 365 M · 원본 수량
▶실명 : 202 실 A 개소 : 1
코드 XA00000000000048 / 규격 ㄱ형강, 등변, 50*50*5mm
00도서관/리모델링동/2F/202 실 A/바닥
실 경계 참고 도형 |  |  | A(면적) 44.5461㎡ L(경계 둘레) 39.4607m H(높이) 2,770mm
CXD snapcxd-9d845a91076c9f13 cxd:v1:5fa7b311-39ab-439e-9c1a-cd6b5e425a2a:4dd857e4-8707-5b2b-bbb2-39ed86b5546e:v1 202 · SAMPLE_LIBRARY_ROOMTAG.dwg / 7b4e000000000000000000000000000000000000000000000000000000000000 · 정규화 경계 복원 참고 · 경계 검토 필요
실 경계 참고 도형 XA00000000000048 | 바닥 | ㄱ형강 | ㄱ형강, 등변, 50*50*5mm | kg | 공간 CAD 참고 · 품목 산식 미등록 A=44.5461㎡ / L=39.4607m / H=2,770mm [원본 수량] | 48
위치 확인 | CAD 미등록 | CXD | 3D | 데이터맵
출처: 00도서관_인테리어_260909_내역서.xlsx · 공종별내역서 · D193 · SHA-256 97da000000000000000000000000000000000000000000000000000000000000 내역 수량 48 kg · 원본 수량
▶실명 : 202 실 A 개소 : 1
코드 XA0000000773 / 규격 평구조 - 주재료 별도
00도서관/리모델링동/2F/202 실 A/바닥
실 경계 참고 도형 |  |  | A(면적) 44.5461㎡ L(경계 둘레) 39.4607m H(높이) 2,770mm
CXD snapcxd-d9a8deb9807617b1 cxd:v1:5fa7b311-39ab-439e-9c1a-cd6b5e425a2a:f3a9c9a2-e989-5580-bfc9-aa0c8d372b8d:v1 202 · SAMPLE_LIBRARY_ROOMTAG.dwg / 7b4e000000000000000000000000000000000000000000000000000000000000 · 정규화 경계 복원 참고 · 경계 검토 필요
실 경계 참고 도형 XA0000000773 | 바닥 | 목재데크틀 설치 | 평구조 - 주재료 별도 | TON | 공간 CAD 참고 · 품목 산식 미등록 A=44.5461㎡ / L=39.4607m / H=2,770mm [원본 수량] | 0.4
위치 확인 | CAD 미등록 | CXD | 3D | 데이터맵
출처: 00도서관_인테리어_260909_내역서.xlsx · 공종별내역서 · D194 · SHA-256 97da000000000000000000000000000000000000000000000000000000000000 내역 수량 0.4 TON · 원본 수량
▶실명 : 202 실 A 개소 : 1
코드 XA0000000737 / 규격 철재면, 1회 2종
00도서관/리모델링동/2F/202 실 A/바닥
실 경계 참고 도형 |  |  | A(면적) 44.5461㎡ L(경계 둘레) 39.4607m H(높이) 2,770mm
CXD snapcxd-d5fb1723c7e59fcd cxd:v1:5fa7b311-39ab-439e-9c1a-cd6b5e425a2a:059f3dfb-98b8-50d0-9a40-b2ed587142dc:v1 202 · SAMPLE_LIBRARY_ROOMTAG.dwg / 7b4e000000000000000000000000000000000000000000000000000000000000 · 정규화 경계 복원 참고 · 경계 검토 필요
실 경계 참고 도형 XA0000000737 | 바닥 | 녹막이페인트 붓칠(재료비 미 포함) | 철재면, 1회 2종 | M2 | 공간 CAD 참고 · 품목 산식 미등록 A=44.5461㎡ / L=39.4607m / H=2,770mm [원본 수량] | 73
위치 확인 | CAD 미등록 | CXD | 3D | 데이터맵
출처: 00도서관_인테리어_260909_내역서.xlsx · 공종별내역서 · D195 · SHA-256 97da000000000000000000000000000000000000000000000000000000000000 내역 수량 73 M2 · 원본 수량
▶실명 : 202 실 A 개소 : 1
코드 XA0000000683 / 규격 철재면, 1회, 2종
00도서관/리모델링동/2F/202 실 A/바닥
실 경계 참고 도형 |  |  | A(면적) 44.5461㎡ L(경계 둘레) 39.4607m H(높이) 2,770mm
CXD snapcxd-23b57729c629a31d cxd:v1:5fa7b311-39ab-439e-9c1a-cd6b5e425a2a:7eb02bf0-3928-54cd-b34e-74f0ad08a31c:v1 202 · SAMPLE_LIBRARY_ROOMTAG.dwg / 7b4e000000000000000000000000000000000000000000000000000000000000 · 정규화 경계 복원 참고 · 경계 검토 필요
실 경계 참고 도형 XA0000000683 | 바닥 | 녹막이 페인트칠 재료비(20년 품셈기준) | 철재면, 1회, 2종 | M2 | 공간 CAD 참고 · 품목 산식 미등록 A=44.5461㎡ / L=39.4607m / H=2,770mm [원본 수량] | 73
위치 확인 | CAD 미등록 | CXD | 3D | 데이터맵
출처: 00도서관_인테리어_260909_내역서.xlsx · 공종별내역서 · D196 · SHA-256 97da000000000000000000000000000000000000000000000000000000000000 내역 수량 73 M2 · 원본 수량
▶실명 : 202 실 A 개소 : 1
코드 AOC41200010S / 규격 접착붙임(12T보통합판)
00도서관/리모델링동/2F/202 실 A/바닥
실 경계 참고 도형 |  |  | A(면적) 44.5461㎡ L(경계 둘레) 39.4607m H(높이) 2,770mm
CXD snapcxd-8fb6f31a3a9ec744 cxd:v1:5fa7b311-39ab-439e-9c1a-cd6b5e425a2a:e73e81fa-fbb7-5108-b31b-911329a4f2b5:v1 202 · SAMPLE_LIBRARY_ROOMTAG.dwg / 7b4e000000000000000000000000000000000000000000000000000000000000 · 정규화 경계 복원 참고 · 경계 검토 필요
실 경계 참고 도형 AOC41200010S | 바닥 | 수장합판 설치 | 접착붙임(12T보통합판) | M2 | 공간 CAD 참고 · 품목 산식 미등록 A=44.5461㎡ / L=39.4607m / H=2,770mm [원본 수량] | 14
위치 확인 | CAD 미등록 | CXD | 3D | 데이터맵
출처: 00도서관_인테리어_260909_내역서.xlsx · 공종별내역서 · D197 · SHA-256 97da000000000000000000000000000000000000000000000000000000000000 내역 수량 14 M2 · 원본 수량
▶실명 : 202 실 A 개소 : 1
코드 AE30IN100100 / 규격 W=300이상, 3.6M이하
00도서관/리모델링동/2F/202 실 A/바닥
실 경계 참고 도형 |  |  | A(면적) 44.5461㎡ L(경계 둘레) 39.4607m H(높이) 2,770mm
CXD snapcxd-cd53bb80d1eac574 cxd:v1:5fa7b311-39ab-439e-9c1a-cd6b5e425a2a:c5ca90fa-f17a-5834-ad6c-6b69229891e5:v1 202 · SAMPLE_LIBRARY_ROOMTAG.dwg / 7b4e000000000000000000000000000000000000000000000000000000000000 · 정규화 경계 복원 참고 · 경계 검토 필요
실 경계 참고 도형 AE30IN100100 | 바닥 | 방염인테리어필름붙임 | W=300이상, 3.6M이하 | m2 | 공간 CAD 참고 · 품목 산식 미등록 A=44.5461㎡ / L=39.4607m / H=2,770mm [원본 수량] | 14
위치 확인 | CAD 미등록 | CXD | 3D | 데이터맵
출처: 00도서관_인테리어_260909_내역서.xlsx · 공종별내역서 · D198 · SHA-256 97da000000000000000000000000000000000000000000000000000000000000 내역 수량 14 m2 · 원본 수량
▶실명 : 202 실 A 개소 : 1
코드 AJJ000100000 / 규격 스틸,25*140*1.2t(도장유)
00도서관/리모델링동/2F/202 실 A/바닥
실 경계 참고 도형 |  |  | A(면적) 44.5461㎡ L(경계 둘레) 39.4607m H(높이) 2,770mm
CXD snapcxd-89e393c1e7b74601 cxd:v1:5fa7b311-39ab-439e-9c1a-cd6b5e425a2a:02615f46-7ef4-5b90-aeeb-0369029c6bd7:v1 202 · SAMPLE_LIBRARY_ROOMTAG.dwg / 7b4e000000000000000000000000000000000000000000000000000000000000 · 정규화 경계 복원 참고 · 경계 검토 필요
실 경계 참고 도형 AJJ000100000 | 바닥 | 계단 챌판 금속마감 | 스틸,25*140*1.2t(도장유) | m | 공간 CAD 참고 · 품목 산식 미등록 A=44.5461㎡ / L=39.4607m / H=2,770mm [원본 수량] | 47
위치 확인 | CAD 미등록 | CXD | 3D | 데이터맵
출처: 00도서관_인테리어_260909_내역서.xlsx · 공종별내역서 · D199 · SHA-256 97da000000000000000000000000000000000000000000000000000000000000 내역 수량 47 m · 원본 수량
▶실명 : 203 열람실 B 개소 : 1
코드 SC05Z0100100 / 규격 GB9.5t 2겹_단면+GW50t
00도서관/리모델링동/2F/203 열람실 B/벽
실 경계 참고 도형 |  |  | A(면적) 484.9474㎡ L(경계 둘레) 138.4639m H(높이) 2,770mm
CXD snapcxd-c5c44ae9adbb907f cxd:v1:5fa7b311-39ab-439e-9c1a-cd6b5e425a2a:344be02e-5adb-53db-94fa-29c6da3df2d9:v1 203 · SAMPLE_LIBRARY_ROOMTAG.dwg / 7b4e000000000000000000000000000000000000000000000000000000000000 · 정규화 경계 복원 참고 · 경계 검토 필요
실 경계 참고 도형 SC05Z0100100 | 벽 | DRY WALL(C-50) | GB9.5t 2겹_단면+GW50t | M2 | 공간 CAD 참고 · 품목 산식 미등록 A=484.9474㎡ / L=138.4639m / H=2,770mm [원본 수량] | 17
위치 확인 | CAD 미등록 | CXD | 3D | 데이터맵
출처: 00도서관_인테리어_260909_내역서.xlsx · 공종별내역서 · D215 · SHA-256 97da000000000000000000000000000000000000000000000000000000000000 내역 수량 17 M2 · 원본 수량
▶실명 : 203 열람실 B 개소 : 1
코드 ANC13368600A / 규격 내부 2회, G.B.면 줄퍼티, 친환경
00도서관/리모델링동/2F/203 열람실 B/벽
실 경계 참고 도형 |  |  | A(면적) 484.9474㎡ L(경계 둘레) 138.4639m H(높이) 2,770mm
CXD snapcxd-17b0de0747540d93 cxd:v1:5fa7b311-39ab-439e-9c1a-cd6b5e425a2a:97abd76d-51e1-5c5e-9471-c40570d6a443:v1 203 · SAMPLE_LIBRARY_ROOMTAG.dwg / 7b4e000000000000000000000000000000000000000000000000000000000000 · 정규화 경계 복원 참고 · 경계 검토 필요
실 경계 참고 도형 ANC13368600A | 벽 | 바탕만들기+수성페인트 롤러 칠 | 내부 2회, G.B.면 줄퍼티, 친환경 | M2 | 공간 CAD 참고 · 품목 산식 미등록 A=484.9474㎡ / L=138.4639m / H=2,770mm [원본 수량] | 17
위치 확인 | CAD 미등록 | CXD | 3D | 데이터맵
출처: 00도서관_인테리어_260909_내역서.xlsx · 공종별내역서 · D216 · SHA-256 97da000000000000000000000000000000000000000000000000000000000000 내역 수량 17 M2 · 원본 수량
▶실명 : 203 열람실 B 개소 : 1
코드 AIB320900050 / 규격 30*30,@450*600
00도서관/리모델링동/2F/203 열람실 B/벽
실 경계 참고 도형 |  |  | A(면적) 484.9474㎡ L(경계 둘레) 138.4639m H(높이) 2,770mm
CXD snapcxd-55dd4366315ef7b8 cxd:v1:5fa7b311-39ab-439e-9c1a-cd6b5e425a2a:35aa68d4-892a-5b51-a45d-c9d729fe3ff8:v1 203 · SAMPLE_LIBRARY_ROOMTAG.dwg / 7b4e000000000000000000000000000000000000000000000000000000000000 · 정규화 경계 복원 참고 · 경계 검토 필요
실 경계 참고 도형 AIB320900050 | 벽 | 벽체틀 설치 | 30*30,@450*600 | m2 | 공간 CAD 참고 · 품목 산식 미등록 A=484.9474㎡ / L=138.4639m / H=2,770mm [원본 수량] | 15
위치 확인 | CAD 미등록 | CXD | 3D | 데이터맵
출처: 00도서관_인테리어_260909_내역서.xlsx · 공종별내역서 · D217 · SHA-256 97da000000000000000000000000000000000000000000000000000000000000 내역 수량 15 m2 · 원본 수량
▶실명 : 203 열람실 B 개소 : 1
코드 AD0204A00100 / 규격 MDF, THK6×1PLY
00도서관/리모델링동/2F/203 열람실 B/벽
실 경계 참고 도형 |  |  | A(면적) 484.9474㎡ L(경계 둘레) 138.4639m H(높이) 2,770mm
CXD snapcxd-327f3cf72263c8a9 cxd:v1:5fa7b311-39ab-439e-9c1a-cd6b5e425a2a:ad48a460-99fd-59a0-8f42-f464003d66c6:v1 203 · SAMPLE_LIBRARY_ROOMTAG.dwg / 7b4e000000000000000000000000000000000000000000000000000000000000 · 정규화 경계 복원 참고 · 경계 검토 필요
실 경계 참고 도형 AD0204A00100 | 벽 | MDF판 설치 | MDF, THK6×1PLY | M2 | 공간 CAD 참고 · 품목 산식 미등록 A=484.9474㎡ / L=138.4639m / H=2,770mm [원본 수량] | 15
위치 확인 | CAD 미등록 | CXD | 3D | 데이터맵
출처: 00도서관_인테리어_260909_내역서.xlsx · 공종별내역서 · D218 · SHA-256 97da000000000000000000000000000000000000000000000000000000000000 내역 수량 15 M2 · 원본 수량
▶실명 : 203 열람실 B 개소 : 1
코드 AE30IN100100 / 규격 W=300이상, 3.6M이하
00도서관/리모델링동/2F/203 열람실 B/벽
실 경계 참고 도형 |  |  | A(면적) 484.9474㎡ L(경계 둘레) 138.4639m H(높이) 2,770mm
CXD snapcxd-bfdc239416451280 cxd:v1:5fa7b311-39ab-439e-9c1a-cd6b5e425a2a:331c8d28-e896-5022-bf21-4a8989aa8878:v1 203 · SAMPLE_LIBRARY_ROOMTAG.dwg / 7b4e000000000000000000000000000000000000000000000000000000000000 · 정규화 경계 복원 참고 · 경계 검토 필요
실 경계 참고 도형 AE30IN100100 | 벽 | 방염인테리어필름붙임 | W=300이상, 3.6M이하 | m2 | 공간 CAD 참고 · 품목 산식 미등록 A=484.9474㎡ / L=138.4639m / H=2,770mm [원본 수량] | 15
위치 확인 | CAD 미등록 | CXD | 3D | 데이터맵
출처: 00도서관_인테리어_260909_내역서.xlsx · 공종별내역서 · D219 · SHA-256 97da000000000000000000000000000000000000000000000000000000000000 내역 수량 15 m2 · 원본 수량
▶실명 : 203 열람실 B 개소 : 1
코드 ZA00000000000040 / 규격 1150*370*2100
00도서관/리모델링동/2F/203 열람실 B/제작가구
실 경계 참고 도형 |  |  | A(면적) 484.9474㎡ L(경계 둘레) 138.4639m H(높이) 2,770mm
CXD snapcxd-b59142fba2faae37 cxd:v1:5fa7b311-39ab-439e-9c1a-cd6b5e425a2a:ecb52601-e0d9-5e14-8542-0b786da661d0:v1 203 · SAMPLE_LIBRARY_ROOMTAG.dwg / 7b4e000000000000000000000000000000000000000000000000000000000000 · 정규화 경계 복원 참고 · 경계 검토 필요
실 경계 참고 도형 ZA00000000000040 | 제작가구 | FU_15_벽면서가_A | 1150*370*2100 | SET | 공간 CAD 참고 · 품목 산식 미등록 A=484.9474㎡ / L=138.4639m / H=2,770mm [원본 수량] | 38
위치 확인 | CAD 미등록 | CXD | 3D | 데이터맵
출처: 00도서관_인테리어_260909_내역서.xlsx · 공종별내역서 · D221 · SHA-256 97da000000000000000000000000000000000000000000000000000000000000 내역 수량 38 SET · 원본 수량
▶실명 : 203 열람실 B 개소 : 1
코드 ZA00000000000046 / 규격 900*270*2770
00도서관/리모델링동/2F/203 열람실 B/제작가구
실 경계 참고 도형 |  |  | A(면적) 484.9474㎡ L(경계 둘레) 138.4639m H(높이) 2,770mm
CXD snapcxd-b5b61f0208c633a8 cxd:v1:5fa7b311-39ab-439e-9c1a-cd6b5e425a2a:6b62f359-55d5-5fe4-af26-8ceae71b1535:v1 203 · SAMPLE_LIBRARY_ROOMTAG.dwg / 7b4e000000000000000000000000000000000000000000000000000000000000 · 정규화 경계 복원 참고 · 경계 검토 필요
실 경계 참고 도형 ZA00000000000046 | 제작가구 | FU_16_벽면서가_B | 900*270*2770 | SET | 공간 CAD 참고 · 품목 산식 미등록 A=484.9474㎡ / L=138.4639m / H=2,770mm [원본 수량] | 12
위치 확인 | CAD 미등록 | CXD | 3D | 데이터맵
출처: 00도서관_인테리어_260909_내역서.xlsx · 공종별내역서 · D222 · SHA-256 97da000000000000000000000000000000000000000000000000000000000000 내역 수량 12 SET · 원본 수량
▶실명 : 203 열람실 B 개소 : 1
코드 ZA00000000000042 / 규격 1000*270*2250
00도서관/리모델링동/2F/203 열람실 B/제작가구
실 경계 참고 도형 |  |  | A(면적) 484.9474㎡ L(경계 둘레) 138.4639m H(높이) 2,770mm
CXD snapcxd-9e14a56da1b9035f cxd:v1:5fa7b311-39ab-439e-9c1a-cd6b5e425a2a:85e81315-7409-53e3-b9cc-88181475ac57:v1 203 · SAMPLE_LIBRARY_ROOMTAG.dwg / 7b4e000000000000000000000000000000000000000000000000000000000000 · 정규화 경계 복원 참고 · 경계 검토 필요
실 경계 참고 도형 ZA00000000000042 | 제작가구 | FU_17_벽면서가_C | 1000*270*2250 | SET | 공간 CAD 참고 · 품목 산식 미등록 A=484.9474㎡ / L=138.4639m / H=2,770mm [원본 수량] | 14
위치 확인 | CAD 미등록 | CXD | 3D | 데이터맵
출처: 00도서관_인테리어_260909_내역서.xlsx · 공종별내역서 · D223 · SHA-256 97da000000000000000000000000000000000000000000000000000000000000 내역 수량 14 SET · 원본 수량
▶실명 : 203 열람실 B 개소 : 1
코드 ZA00000000000043 / 규격 1670*600*1100
00도서관/리모델링동/2F/203 열람실 B/제작가구
실 경계 참고 도형 |  |  | A(면적) 484.9474㎡ L(경계 둘레) 138.4639m H(높이) 2,770mm
CXD snapcxd-8c6d10db87b03fc3 cxd:v1:5fa7b311-39ab-439e-9c1a-cd6b5e425a2a:f84f73b7-3116-53d6-927c-91b16661d9b0:v1 203 · SAMPLE_LIBRARY_ROOMTAG.dwg / 7b4e000000000000000000000000000000000000000000000000000000000000 · 정규화 경계 복원 참고 · 경계 검토 필요
실 경계 참고 도형 ZA00000000000043 | 제작가구 | FU_18_바테이블 | 1670*600*1100 | SET | 공간 CAD 참고 · 품목 산식 미등록 A=484.9474㎡ / L=138.4639m / H=2,770mm [원본 수량] | 4
위치 확인 | CAD 미등록 | CXD | 3D | 데이터맵
출처: 00도서관_인테리어_260909_내역서.xlsx · 공종별내역서 · D224 · SHA-256 97da000000000000000000000000000000000000000000000000000000000000 내역 수량 4 SET · 원본 수량
▶실명 : 203 열람실 B 개소 : 1
코드 ZA00000000000021 / 규격 1185*500*720
00도서관/리모델링동/2F/203 열람실 B/제작가구
실 경계 참고 도형 |  |  | A(면적) 484.9474㎡ L(경계 둘레) 138.4639m H(높이) 2,770mm
CXD snapcxd-323a38e04dfb6556 cxd:v1:5fa7b311-39ab-439e-9c1a-cd6b5e425a2a:5dfbae5f-8622-516b-a10e-edac210597a4:v1 203 · SAMPLE_LIBRARY_ROOMTAG.dwg / 7b4e000000000000000000000000000000000000000000000000000000000000 · 정규화 경계 복원 참고 · 경계 검토 필요
실 경계 참고 도형 ZA00000000000021 | 제작가구 | FU_19_PC열람데스크 | 1185*500*720 | SET | 공간 CAD 참고 · 품목 산식 미등록 A=484.9474㎡ / L=138.4639m / H=2,770mm [원본 수량] | 6
위치 확인 | CAD 미등록 | CXD | 3D | 데이터맵
출처: 00도서관_인테리어_260909_내역서.xlsx · 공종별내역서 · D225 · SHA-256 97da000000000000000000000000000000000000000000000000000000000000 내역 수량 6 SET · 원본 수량
▶실명 : 203 열람실 B 개소 : 1
코드 ZA00000000000022 / 규격 500*50*2770
00도서관/리모델링동/2F/203 열람실 B/제작가구
실 경계 참고 도형 |  |  | A(면적) 484.9474㎡ L(경계 둘레) 138.4639m H(높이) 2,770mm
CXD snapcxd-fc173feef3e8d06a cxd:v1:5fa7b311-39ab-439e-9c1a-cd6b5e425a2a:20389e0a-8e9f-51df-abf2-3377cf3d847e:v1 203 · SAMPLE_LIBRARY_ROOMTAG.dwg / 7b4e000000000000000000000000000000000000000000000000000000000000 · 정규화 경계 복원 참고 · 경계 검토 필요
실 경계 참고 도형 ZA00000000000022 | 제작가구 | FU_19_PC파티션 | 500*50*2770 | SET | 공간 CAD 참고 · 품목 산식 미등록 A=484.9474㎡ / L=138.4639m / H=2,770mm [원본 수량] | 7
위치 확인 | CAD 미등록 | CXD | 3D | 데이터맵
출처: 00도서관_인테리어_260909_내역서.xlsx · 공종별내역서 · D226 · SHA-256 97da000000000000000000000000000000000000000000000000000000000000 내역 수량 7 SET · 원본 수량
▶실명 : 203 열람실 B 개소 : 1
코드 ZA00000000000019 / 규격 1200*600*720
00도서관/리모델링동/2F/203 열람실 B/제작가구
실 경계 참고 도형 |  |  | A(면적) 484.9474㎡ L(경계 둘레) 138.4639m H(높이) 2,770mm
CXD snapcxd-db3acb5da4352819 cxd:v1:5fa7b311-39ab-439e-9c1a-cd6b5e425a2a:79c1100a-3b93-590c-aa19-ed49d6ffeebd:v1 203 · SAMPLE_LIBRARY_ROOMTAG.dwg / 7b4e000000000000000000000000000000000000000000000000000000000000 · 정규화 경계 복원 참고 · 경계 검토 필요
실 경계 참고 도형 ZA00000000000019 | 제작가구 | FU_20_PC데스크 | 1200*600*720 | SET | 공간 CAD 참고 · 품목 산식 미등록 A=484.9474㎡ / L=138.4639m / H=2,770mm [원본 수량] | 3
위치 확인 | CAD 미등록 | CXD | 3D | 데이터맵
출처: 00도서관_인테리어_260909_내역서.xlsx · 공종별내역서 · D227 · SHA-256 97da000000000000000000000000000000000000000000000000000000000000 내역 수량 3 SET · 원본 수량
▶실명 : 203 열람실 B 개소 : 1
코드 ZA00000000000018 / 규격 8600*1650*750
00도서관/리모델링동/2F/203 열람실 B/제작가구
실 경계 참고 도형 |  |  | A(면적) 484.9474㎡ L(경계 둘레) 138.4639m H(높이) 2,770mm
CXD snapcxd-d392b18d5905edcd cxd:v1:5fa7b311-39ab-439e-9c1a-cd6b5e425a2a:5e6e473b-8861-529f-a4cd-cd944993487c:v1 203 · SAMPLE_LIBRARY_ROOMTAG.dwg / 7b4e000000000000000000000000000000000000000000000000000000000000 · 정규화 경계 복원 참고 · 경계 검토 필요
실 경계 참고 도형 ZA00000000000018 | 제작가구 | FU_21_열람실 B 슈퍼데스크 | 8600*1650*750 | SET | 공간 CAD 참고 · 품목 산식 미등록 A=484.9474㎡ / L=138.4639m / H=2,770mm [원본 수량] | 1
위치 확인 | CAD 미등록 | CXD | 3D | 데이터맵
출처: 00도서관_인테리어_260909_내역서.xlsx · 공종별내역서 · D228 · SHA-256 97da000000000000000000000000000000000000000000000000000000000000 내역 수량 1 SET · 원본 수량
▶실명 : 301 홀 B 개소 : 1
코드 IK0000001301 / 규격 스틸 플레이트, 각파이프 지지틀포함
00도서관/리모델링동/3F/301 홀 B/바닥
항목 연결 도형 |  |  | A(면적) 101.9809㎡ L(경계 둘레) 64.8872m H(높이) 2,770mm
CXD snapcxd-28eac68adb699342 cxd:v1:5fa7b311-39ab-439e-9c1a-cd6b5e425a2a:990b4965-538f-5acd-a54f-ea66601f9949:v1 301 · SAMPLE_LIBRARY_ROOMTAG.dwg / 7b4e000000000000000000000000000000000000000000000000000000000000 · 정규화 경계 복원 참고 · 경계 검토 필요
항목 연결 도형 IK0000001301 | 바닥 | SST평철(3T)재료분리대 설치 | 스틸 플레이트, 각파이프 지지틀포함 | M | L = 각 선·경계 길이 합계 [CAD 산식 검토] | 28
위치 확인 | CAD 미등록 | CXD | 3D | 데이터맵
근거 301:67875 A=0㎡ / L=27.71m SAMPLE_LIBRARY_260909.dwg / SHA-256 0128000000000000000000000000000000000000000000000000000000000000 / 객체 69BD6, 69BD7, 69BD8, 69BD9, 69BDA, 69BDB, 69BDC, 69BDD, 69BDF |  |  |  |  | L = 각 선·경계 길이 합계 CAD 산술 재계산 · 시공 범위·규격 검토: 하단 검토 메모 참조 재계산 27.71 M | 미확인
출처: 00도서관_인테리어_260909_내역서.xlsx · 공종별내역서 · D241 · SHA-256 97da000000000000000000000000000000000000000000000000000000000000 내역 수량 28 M · CAD 산식 검토 · 내역−재계산 0 CAD 셀 문맥으로 자동 연결. 원내역 수량은 보존합니다. · 최신 DXF 원문에서 기존 객체를 다시 읽었습니다. 신규 주변 객체·시공 범위는 별도 확인 대상입니다. · 최신 DWG SHA-256 0128000000000000000000000000000000000000000000000000000000000000. 제목·실 태그 대조. 좌표 변경 0개.
▶실명 : 301 홀 B 개소 : 1
코드 AOA112400101 / 규격 비닐타일, 5*600*600mm, LVT타일
00도서관/리모델링동/3F/301 홀 B/바닥
항목 연결 도형 |  |  | A(면적) 101.9809㎡ L(경계 둘레) 64.8872m H(높이) 2,770mm
CXD snapcxd-8061eae3b6d2a29b cxd:v1:5fa7b311-39ab-439e-9c1a-cd6b5e425a2a:51b33e1c-662d-5d60-956b-d96ab6d4519e:v1 301 · SAMPLE_LIBRARY_ROOMTAG.dwg / 7b4e000000000000000000000000000000000000000000000000000000000000 · 정규화 경계 복원 참고 · 경계 검토 필요
항목 연결 도형 AOA112400101 | 바닥 | LVT타일 깔기 | 비닐타일, 5*600*600mm, LVT타일 | M2 | A = 외곽 닫힌 경계 면적 합계 [CAD 산식 검토] | 102
위치 확인 | CAD 미등록 | CXD | 3D | 데이터맵
근거 301:68E74 A=101.980854㎡ / L=64.887214m SAMPLE_LIBRARY_260909.dwg / SHA-256 0128000000000000000000000000000000000000000000000000000000000000 / 객체 6901B |  |  |  |  | A = 외곽 닫힌 경계 면적 합계 CAD 산술 재계산 · 시공 범위·규격 검토: 하단 검토 메모 참조 재계산 101.9809 M2 | 미확인
출처: 00도서관_인테리어_260909_내역서.xlsx · 공종별내역서 · D242 · SHA-256 97da000000000000000000000000000000000000000000000000000000000000 내역 수량 102 M2 · CAD 산식 검토 · 내역−재계산 0 CAD 셀 문맥으로 자동 연결. 원내역 수량은 보존합니다. · 최신 DXF 원문에서 기존 객체를 다시 읽었습니다. 신규 주변 객체·시공 범위는 별도 확인 대상입니다. · 최신 DWG SHA-256 0128000000000000000000000000000000000000000000000000000000000000. 제목·실 태그 대조. 좌표 변경 0개.
▶실명 : 301 홀 B 개소 : 1
코드 AOA53500010S / 규격 H70
00도서관/리모델링동/3F/301 홀 B/벽
항목 연결 도형 |  |  | A(면적) 101.9809㎡ L(경계 둘레) 64.8872m H(높이) 2,770mm
CXD snapcxd-bbaaecc4294b22aa cxd:v1:5fa7b311-39ab-439e-9c1a-cd6b5e425a2a:585aa5b9-a873-5a62-ab61-52c6138aef52:v1 301 · SAMPLE_LIBRARY_ROOMTAG.dwg / 7b4e000000000000000000000000000000000000000000000000000000000000 · 정규화 경계 복원 참고 · 경계 검토 필요
항목 연결 도형 AOA53500010S | 벽 | 인서트 걸레받이 설치 | H70 | M | L = 각 선·경계 길이 합계 [CAD 산식 검토] | 26
위치 확인 | CAD 미등록 | CXD | 3D | 데이터맵
근거 301:678A7 A=0㎡ / L=26.004759m SAMPLE_LIBRARY_260909.dwg / SHA-256 0128000000000000000000000000000000000000000000000000000000000000 / 객체 6C34C, 6C34D, 6C34E, 6C34F, 6C350, 6C351, 6C352, 6C353, 6C354, 6C355, 6C356, 6C357, 6C358, 6C3 59, 6C35A, 6C35B, 6C35C, 6C35D, 6C35E, 6C35F, 6C360, 6C361, 6C362, 6C363, 6C364, 6C365, 6C366, 6C367, 6C368, 6C369, 6C36A, 6C36B |  |  |  |  | L = 각 선·경계 길이 합계 CAD 산술 재계산 · 시공 범위·규격 검토: 하단 검토 메모 참조 재계산 26.0048 M | 미확인
출처: 00도서관_인테리어_260909_내역서.xlsx · 공종별내역서 · D244 · SHA-256 97da000000000000000000000000000000000000000000000000000000000000 내역 수량 26 M · CAD 산식 검토 · 내역−재계산 0 CAD 셀 문맥으로 자동 연결. 원내역 수량은 보존합니다. · 최신 DXF 원문에서 기존 객체를 다시 읽었습니다. 신규 주변 객체·시공 범위는 별도 확인 대상입니다. · 최신 DWG SHA-256 0128000000000000000000000000000000000000000000000000000000000000. 제목·실 태그 대조. 좌표 변경 0개.
▶실명 : 301 홀 B 개소 : 1
코드 SC05Z0100100 / 규격 GB9.5t 2겹_단면+GW50t
00도서관/리모델링동/3F/301 홀 B/벽
실 경계 참고 도형 |  |  | A(면적) 101.9809㎡ L(경계 둘레) 64.8872m H(높이) 2,770mm
CXD snapcxd-da5fd216e3972936 cxd:v1:5fa7b311-39ab-439e-9c1a-cd6b5e425a2a:e85c0fe5-e308-5760-b1bc-a72c1855e374:v1 301 · SAMPLE_LIBRARY_ROOMTAG.dwg / 7b4e000000000000000000000000000000000000000000000000000000000000 · 정규화 경계 복원 참고 · 경계 검토 필요
실 경계 참고 도형 SC05Z0100100 | 벽 | DRY WALL(C-50) | GB9.5t 2겹_단면+GW50t | M2 | 공간 CAD 참고 · 품목 산식 미등록 A=101.9809㎡ / L=64.8872m / H=2,770mm [원본 수량] | 73
위치 확인 | CAD 미등록 | CXD | 3D | 데이터맵
출처: 00도서관_인테리어_260909_내역서.xlsx · 공종별내역서 · D245 · SHA-256 97da000000000000000000000000000000000000000000000000000000000000 내역 수량 73 M2 · 원본 수량
▶실명 : 301 홀 B 개소 : 1
코드 ANC13368600A / 규격 내부 2회, G.B.면 줄퍼티, 친환경
00도서관/리모델링동/3F/301 홀 B/벽
실 경계 참고 도형 |  |  | A(면적) 101.9809㎡ L(경계 둘레) 64.8872m H(높이) 2,770mm
CXD snapcxd-2de18c0a9e3ef96c cxd:v1:5fa7b311-39ab-439e-9c1a-cd6b5e425a2a:05c7dc12-2024-5e80-95dc-4db963b5a621:v1 301 · SAMPLE_LIBRARY_ROOMTAG.dwg / 7b4e000000000000000000000000000000000000000000000000000000000000 · 정규화 경계 복원 참고 · 경계 검토 필요
실 경계 참고 도형 ANC13368600A | 벽 | 바탕만들기+수성페인트 롤러 칠 | 내부 2회, G.B.면 줄퍼티, 친환경 | M2 | 공간 CAD 참고 · 품목 산식 미등록 A=101.9809㎡ / L=64.8872m / H=2,770mm [원본 수량] | 103
위치 확인 | CAD 미등록 | CXD | 3D | 데이터맵
출처: 00도서관_인테리어_260909_내역서.xlsx · 공종별내역서 · D246 · SHA-256 97da000000000000000000000000000000000000000000000000000000000000 내역 수량 103 M2 · 원본 수량
▶실명 : 301 홀 B 개소 : 1
코드 AD0204200100 / 규격 PET보드, 18T
00도서관/리모델링동/3F/301 홀 B/벽
실 경계 참고 도형 |  |  | A(면적) 101.9809㎡ L(경계 둘레) 64.8872m H(높이) 2,770mm
CXD snapcxd-cb136df99fbf3d75 cxd:v1:5fa7b311-39ab-439e-9c1a-cd6b5e425a2a:e5f4e741-263e-5f7f-a2fa-31ed5c985bcd:v1 301 · SAMPLE_LIBRARY_ROOMTAG.dwg / 7b4e000000000000000000000000000000000000000000000000000000000000 · 정규화 경계 복원 참고 · 경계 검토 필요
실 경계 참고 도형 AD0204200100 | 벽 | 마감EP보드붙임 | PET보드, 18T | M2 | 공간 CAD 참고 · 품목 산식 미등록 A=101.9809㎡ / L=64.8872m / H=2,770mm [원본 수량] | 24
위치 확인 | CAD 미등록 | CXD | 3D | 데이터맵
출처: 00도서관_인테리어_260909_내역서.xlsx · 공종별내역서 · D247 · SHA-256 97da000000000000000000000000000000000000000000000000000000000000 내역 수량 24 M2 · 원본 수량
▶실명 : 301 홀 B 개소 : 1
코드 AHF411003302 / 규격 THK=1.2mm(S), 퍼티 및 연마, 방청프라이머, 도장 포함
00도서관/리모델링동/3F/301 홀 B/벽
실 경계 참고 도형 |  |  | A(면적) 101.9809㎡ L(경계 둘레) 64.8872m H(높이) 2,770mm
CXD snapcxd-57954dfa8946423c cxd:v1:5fa7b311-39ab-439e-9c1a-cd6b5e425a2a:97f99659-232b-56c4-b937-e8a9b4da9ee5:v1 301 · SAMPLE_LIBRARY_ROOMTAG.dwg / 7b4e000000000000000000000000000000000000000000000000000000000000 · 정규화 경계 복원 참고 · 경계 검토 필요
실 경계 참고 도형 AHF411003302 | 벽 | 금속 재료분리대(갈바)90*30 | THK=1.2mm(S), 퍼티 및 연마, 방청프 라이머, 도장 포함 | m | 공간 CAD 참고 · 품목 산식 미등록 A=101.9809㎡ / L=64.8872m / H=2,770mm [원본 수량] | 8
위치 확인 | CAD 미등록 | CXD | 3D | 데이터맵
출처: 00도서관_인테리어_260909_내역서.xlsx · 공종별내역서 · D248 · SHA-256 97da000000000000000000000000000000000000000000000000000000000000 내역 수량 8 m · 원본 수량
▶실명 : 301 홀 B 개소 : 1
코드 AOM21050K430 / 규격 테두리몰딩없는타입 <현장설치도>
00도서관/리모델링동/3F/301 홀 B/벽
실 경계 참고 도형 |  |  | A(면적) 101.9809㎡ L(경계 둘레) 64.8872m H(높이) 2,770mm
CXD snapcxd-90d15aefb04e264b cxd:v1:5fa7b311-39ab-439e-9c1a-cd6b5e425a2a:f35a1ac4-d439-59c4-9d4d-95b2cad9e35e:v1 301 · SAMPLE_LIBRARY_ROOMTAG.dwg / 7b4e000000000000000000000000000000000000000000000000000000000000 · 정규화 경계 복원 참고 · 경계 검토 필요
실 경계 참고 도형 AOM21050K430 | 벽 | 철재타공게시판 | 테두리몰딩없는타입 <현장설치도> | M2 | 공간 CAD 참고 · 품목 산식 미등록 A=101.9809㎡ / L=64.8872m / H=2,770mm [원본 수량] | 3
위치 확인 | CAD 미등록 | CXD | 3D | 데이터맵
출처: 00도서관_인테리어_260909_내역서.xlsx · 공종별내역서 · D249 · SHA-256 97da000000000000000000000000000000000000000000000000000000000000 내역 수량 3 M2 · 원본 수량
▶실명 : 301 홀 B 개소 : 1
코드 8013008008001020 / 규격 헤어라인, 1000*1000*1.2T (평판 절곡)
00도서관/리모델링동/3F/301 홀 B/벽
실 경계 참고 도형 |  |  | A(면적) 101.9809㎡ L(경계 둘레) 64.8872m H(높이) 2,770mm
CXD snapcxd-5daf31c8590afd96 cxd:v1:5fa7b311-39ab-439e-9c1a-cd6b5e425a2a:ade317ae-0482-5408-a545-bbf0fdbf8ccf:v1 301 · SAMPLE_LIBRARY_ROOMTAG.dwg / 7b4e000000000000000000000000000000000000000000000000000000000000 · 정규화 경계 복원 참고 · 경계 검토 필요
실 경계 참고 도형 8013008008001020 | 벽 | 금속프레임 게이트 | 헤어라인, 1000*1000*1.2T (평판 절 곡) | M | 공간 CAD 참고 · 품목 산식 미등록 A=101.9809㎡ / L=64.8872m / H=2,770mm [원본 수량] | 8
위치 확인 | CAD 미등록 | CXD | 3D | 데이터맵
출처: 00도서관_인테리어_260909_내역서.xlsx · 공종별내역서 · D250 · SHA-256 97da000000000000000000000000000000000000000000000000000000000000 내역 수량 8 M · 원본 수량
▶실명 : 301 홀 B 개소 : 1
코드 AD0204A00101 / 규격 합판, THK9×1PLY
00도서관/리모델링동/3F/301 홀 B/벽
실 경계 참고 도형 |  |  | A(면적) 101.9809㎡ L(경계 둘레) 64.8872m H(높이) 2,770mm
CXD snapcxd-147db74cc861e2b6 cxd:v1:5fa7b311-39ab-439e-9c1a-cd6b5e425a2a:6d6c1e23-83f1-59b6-bf13-90e515e43624:v1 301 · SAMPLE_LIBRARY_ROOMTAG.dwg / 7b4e000000000000000000000000000000000000000000000000000000000000 · 정규화 경계 복원 참고 · 경계 검토 필요
실 경계 참고 도형 AD0204A00101 | 벽 | 천장 합판 설치 | 합판, THK9×1PLY | M2 | 공간 CAD 참고 · 품목 산식 미등록 A=101.9809㎡ / L=64.8872m / H=2,770mm [원본 수량] | 31
위치 확인 | CAD 미등록 | CXD | 3D | 데이터맵
출처: 00도서관_인테리어_260909_내역서.xlsx · 공종별내역서 · D251 · SHA-256 97da000000000000000000000000000000000000000000000000000000000000 내역 수량 31 M2 · 원본 수량
▶실명 : 301 홀 B 개소 : 1
코드 ZA00000000000129 / 규격 30*150,분체도장,부속철물포함
00도서관/리모델링동/3F/301 홀 B/벽
항목 연결 도형 |  |  | A(면적) 101.9809㎡ L(경계 둘레) 64.8872m H(높이) 2,770mm
CXD snapcxd-332fce45e28494bd cxd:v1:5fa7b311-39ab-439e-9c1a-cd6b5e425a2a:c15f9a54-58b5-500f-8edb-ae8fe9e121d7:v1 301 · SAMPLE_LIBRARY_ROOMTAG.dwg / 7b4e000000000000000000000000000000000000000000000000000000000000 · 정규화 경계 복원 참고 · 경계 검토 필요
항목 연결 도형 ZA00000000000129 | 벽 | AL 스크린 루버 | 30*150,분체도장,부속철물포함 | M | 도면 명시 산식: 2.8*10 2.8*10 [CAD 산식 검토] | 28
위치 확인 | CAD 미등록 | CXD | 3D | 데이터맵
근거 301:69518 A=0.075㎡ / L=4m SAMPLE_LIBRARY_260909.dwg / SHA-256 0128000000000000000000000000000000000000000000000000000000000000 / 객체 69BEB, 69BEC, 69BED, 69BEE, 69BEF, 69BF0, 69BF1, 69BF2, 69BF3, 69BF4 |  |  |  |  | 도면 명시 산식: 2.8*10 CAD 산술 재계산 · 시공 범위·규격 검토: 하단 검토 메모 참조 재계산 28 M | 미확인
근거 annotation:69BF5 도면 원문 2.8*10=28M SAMPLE_LIBRARY_260909.dwg / SHA-256 0128000000000000000000000000000000000000000000000000000000000000 / 문자 #69BF5 |  |  |  |  | 2.8*10 도면 표기와 산술 재검산: 일치 · 단위 일치 · 시공 범위 는 검토 메모 참조 재계산 28 M | 28
출처: 00도서관_인테리어_260909_내역서.xlsx · 공종별내역서 · D252 · SHA-256 97da000000000000000000000000000000000000000000000000000000000000 내역 수량 28 M · CAD 산식 검토 · 내역−재계산 0 CAD 셀 문맥으로 자동 연결. 원내역 수량은 보존합니다. · 도면 #69BF5: 부재 10개와 산식 개수 일치. 시공 범위 확정과는 구분합니다. · 평면 윤곽선 둘레를 루버 설치 길이로 합산 하지 않습니다. · 도면 #69BF5: 2.8*10=28M / 재계산 28 / 산술 일치 / 단위 일치 · 화장실 앞 벽 루버 설치 범위는 대표가 확인했습니다. 단면 규격 차이는 수량 삭제와 별도로 검토 합니다. · 최신 DWG SHA-256 0128000000000000000000000000000000000000000000000000000000000000. 제목·실 태그 대조. 좌표 변경 0개. 2026-09-10 대표 지시: 화장실 앞 루버이므로 201·301·401 각 28m, 합계 84m 유지. 중복 삭제 대상 아님. · 규격 대조: 내역 30×150mm / 도형 #69BEB 50×150mm. 불일치 10개, 설치 범위·상세 확인 필요.
▶실명 : 301 홀 B 개소 : 1
코드 AOI200600000 / 규격 W형, 15*15*15*15*1.0mm
00도서관/리모델링동/3F/301 홀 B/천장
항목 연결 도형 |  |  | A(면적) 101.9809㎡ L(경계 둘레) 64.8872m H(높이) 2,770mm
CXD snapcxd-24a3e00a99441870 cxd:v1:5fa7b311-39ab-439e-9c1a-cd6b5e425a2a:23431e94-961c-5d25-84a4-3d95ea602d95:v1 301 · SAMPLE_LIBRARY_ROOMTAG.dwg / 7b4e000000000000000000000000000000000000000000000000000000000000 · 정규화 경계 복원 참고 · 경계 검토 필요
항목 연결 도형 AOI200600000 | 천장 | AL몰딩 설치 | W형, 15*15*15*15*1.0mm | M | L = 각 선·경계 길이 합계 [CAD 산식 검토] | 65
위치 확인 | CAD 미등록 | CXD | 3D | 데이터맵
근거 301:696A0 A=101.980854㎡ / L=64.887214m SAMPLE_LIBRARY_260909.dwg / SHA-256 0128000000000000000000000000000000000000000000000000000000000000 / 객체 6A4FF |  |  |  |  | L = 각 선·경계 길이 합계 CAD 산술 재계산 · 시공 범위·규격 검토: 하단 검토 메모 참조 재계산 64.8872 M | 미확인
출처: 00도서관_인테리어_260909_내역서.xlsx · 공종별내역서 · D254 · SHA-256 97da000000000000000000000000000000000000000000000000000000000000 내역 수량 65 M · CAD 산식 검토 · 내역−재계산 0 CAD 셀 문맥으로 자동 연결. 원내역 수량은 보존합니다. · 최신 DXF 원문에서 기존 객체를 다시 읽었습니다. 신규 주변 객체·시공 범위는 별도 확인 대상입니다. · 최신 DWG SHA-256 0128000000000000000000000000000000000000000000000000000000000000. 제목·실 태그 대조. 좌표 변경 0개.
▶실명 : 301 홀 B 개소 : 1
코드 AHF411003302 / 규격 THK=1.6mm(S), 퍼티 및 연마, 방청프라이머, 도장 포함
00도서관/리모델링동/3F/301 홀 B/천장
항목 연결 도형 |  |  | A(면적) 101.9809㎡ L(경계 둘레) 64.8872m H(높이) 2,770mm
CXD snapcxd-682a99242ba08500 cxd:v1:5fa7b311-39ab-439e-9c1a-cd6b5e425a2a:b4bfce8f-07b5-59c3-9c4a-19a13d0d35b4:v1 301 · SAMPLE_LIBRARY_ROOMTAG.dwg / 7b4e000000000000000000000000000000000000000000000000000000000000 · 정규화 경계 복원 참고 · 경계 검토 필요
항목 연결 도형 AHF411003302 | 천장 | 금속 재료분리대(갈바)55*30 | THK=1.6mm(S), 퍼티 및 연마, 방청프 라이머, 도장 포함 | m | L = 각 선·경계 길이 합계 [CAD 산식 검토] | 38
위치 확인 | CAD 미등록 | CXD | 3D | 데이터맵
근거 301:68E42 A=0㎡ / L=37.318m SAMPLE_LIBRARY_260909.dwg / SHA-256 0128000000000000000000000000000000000000000000000000000000000000 / 객체 6BEEF, 6BEF3, 6BEF4, 6BEF5, 6BEF6, 6BEF9, 6BEFA, 6BEFB, 6BEFC, 6BEFD, 6BF26, 6BF27, 6BF28 |  |  |  |  | L = 각 선·경계 길이 합계 CAD 산술 재계산 · 시공 범위·규격 검토: 하단 검토 메모 참조 재계산 37.318 m | 미확인
출처: 00도서관_인테리어_260909_내역서.xlsx · 공종별내역서 · D255 · SHA-256 97da000000000000000000000000000000000000000000000000000000000000 내역 수량 38 m · CAD 산식 검토 · 내역−재계산 1 CAD 셀 문맥으로 자동 연결. 원내역 수량은 보존합니다. · 최신 DXF 원문에서 기존 객체를 다시 읽었습니다. 신규 주변 객체·시공 범위는 별도 확인 대상입니다. · 최신 DWG SHA-256 0128000000000000000000000000000000000000000000000000000000000000. 제목·실 태그 대조. 좌표 변경 0개.
▶실명 : 301 홀 B 개소 : 1
코드 XA0000000352 / 규격 150*100*1.2=6t, STL(도장 유)
00도서관/리모델링동/3F/301 홀 B/천장
항목 연결 도형 |  |  | A(면적) 101.9809㎡ L(경계 둘레) 64.8872m H(높이) 2,770mm
CXD snapcxd-350d9477b7618851 cxd:v1:5fa7b311-39ab-439e-9c1a-cd6b5e425a2a:07aa6112-ac26-5ead-9a39-b997372c4868:v1 301 · SAMPLE_LIBRARY_ROOMTAG.dwg / 7b4e000000000000000000000000000000000000000000000000000000000000 · 정규화 경계 복원 참고 · 경계 검토 필요
항목 연결 도형 XA0000000352 | 천장 | 철재커텐박스(ㄱ자형) | 150*100*1.2=6t, STL(도장 유) | M | L = 각 선·경계 길이 합계 [CAD 산식 검토] | 2
위치 확인 | CAD 미등록 | CXD | 3D | 데이터맵
근거 301:67A05 A=0㎡ / L=1.79694m SAMPLE_LIBRARY_260909.dwg / SHA-256 0128000000000000000000000000000000000000000000000000000000000000 / 객체 6B017, 6B018, 6B019, 6B01A |  |  |  |  | L = 각 선·경계 길이 합계 CAD 산술 재계산 · 시공 범위·규격 검토: 하단 검토 메모 참조 재계산 1.7969 M | 미확인
출처: 00도서관_인테리어_260909_내역서.xlsx · 공종별내역서 · D256 · SHA-256 97da000000000000000000000000000000000000000000000000000000000000 내역 수량 2 M · CAD 산식 검토 · 내역−재계산 0 CAD 셀 문맥으로 자동 연결. 원내역 수량은 보존합니다. · 최신 DXF 원문에서 기존 객체를 다시 읽었습니다. 신규 주변 객체·시공 범위는 별도 확인 대상입니다. · 최신 DWG SHA-256 0128000000000000000000000000000000000000000000000000000000000000. 제목·실 태그 대조. 좌표 변경 0개.
▶실명 : 301 홀 B 개소 : 1
코드 AHF411003180 / 규격 THK=1.2mm(S)
00도서관/리모델링동/3F/301 홀 B/천장
항목 연결 도형 |  |  | A(면적) 101.9809㎡ L(경계 둘레) 64.8872m H(높이) 2,770mm
CXD snapcxd-4e67f10e264a5e76 cxd:v1:5fa7b311-39ab-439e-9c1a-cd6b5e425a2a:f782bc95-25a9-5577-80c9-ffa72cfcccb0:v1 301 · SAMPLE_LIBRARY_ROOMTAG.dwg / 7b4e000000000000000000000000000000000000000000000000000000000000 · 정규화 경계 복원 참고 · 경계 검토 필요
항목 연결 도형 AHF411003180 | 천장 | 천장 금속단짓기 | THK=1.2mm(S) | M | L = 각 선·경계 길이 합계 [CAD 산식 검토] | 33
위치 확인 | CAD 미등록 | CXD | 3D | 데이터맵
근거 301:6790B A=0㎡ / L=32.76m SAMPLE_LIBRARY_260909.dwg / SHA-256 0128000000000000000000000000000000000000000000000000000000000000 / 객체 681E1, 681E2, 681E3, 681E4, 6C51F, 6C521 |  |  |  |  | L = 각 선·경계 길이 합계 CAD 산술 재계산 · 시공 범위·규격 검토: 하단 검토 메모 참조 재계산 32.76 M | 미확인
출처: 00도서관_인테리어_260909_내역서.xlsx · 공종별내역서 · D257 · SHA-256 97da000000000000000000000000000000000000000000000000000000000000 내역 수량 33 M · CAD 산식 검토 · 내역−재계산 0 CAD 셀 문맥으로 자동 연결. 원내역 수량은 보존합니다. · 최신 DXF 원문에서 기존 객체를 다시 읽었습니다. 신규 주변 객체·시공 범위는 별도 확인 대상입니다. · 최신 DWG SHA-256 0128000000000000000000000000000000000000000000000000000000000000. 제목·실 태그 대조. 좌표 변경 0개.
▶실명 : 301 홀 B 개소 : 1
코드 XA0000000338 / 규격 내진BAR (M타입), 석고마감, 1M이상
00도서관/리모델링동/3F/301 홀 B/천장
항목 연결 도형 |  |  | A(면적) 101.9809㎡ L(경계 둘레) 64.8872m H(높이) 2,770mm
CXD snapcxd-a21487cd8ce320f3 cxd:v1:5fa7b311-39ab-439e-9c1a-cd6b5e425a2a:7719ffca-c29a-599b-90cb-6d6871e93400:v1 301 · SAMPLE_LIBRARY_ROOMTAG.dwg / 7b4e000000000000000000000000000000000000000000000000000000000000 · 정규화 경계 복원 참고 · 경계 검토 필요
항목 연결 도형 XA0000000338 | 천장 | 경량철골천정틀/내진 | 내진BAR (M타입), 석고마감, 1M이상 | M2 | A = 외곽 닫힌 경계 면적 합계 [CAD 산식 검토] | 102
위치 확인 | CAD 미등록 | CXD | 3D | 데이터맵
근거 301:6970A A=101.980854㎡ / L=64.887214m SAMPLE_LIBRARY_260909.dwg / SHA-256 0128000000000000000000000000000000000000000000000000000000000000 / 객체 6A601 |  |  |  |  | A = 외곽 닫힌 경계 면적 합계 CAD 산술 재계산 · 시공 범위·규격 검토: 하단 검토 메모 참조 재계산 101.9809 M2 | 미확인
출처: 00도서관_인테리어_260909_내역서.xlsx · 공종별내역서 · D258 · SHA-256 97da000000000000000000000000000000000000000000000000000000000000 내역 수량 102 M2 · CAD 산식 검토 · 내역−재계산 0 CAD 셀 문맥으로 자동 연결. 원내역 수량은 보존합니다. · 최신 DXF 원문에서 기존 객체를 다시 읽었습니다. 신규 주변 객체·시공 범위는 별도 확인 대상입니다. · 최신 DWG SHA-256 0128000000000000000000000000000000000000000000000000000000000000. 제목·실 태그 대조. 좌표 변경 1개.
▶실명 : 301 홀 B 개소 : 1
코드 AOC212000026 / 규격 천장, 일반석고 9.5T*2겹 붙임
00도서관/리모델링동/3F/301 홀 B/천장
항목 연결 도형 |  |  | A(면적) 101.9809㎡ L(경계 둘레) 64.8872m H(높이) 2,770mm
CXD snapcxd-ab8380650622b43f cxd:v1:5fa7b311-39ab-439e-9c1a-cd6b5e425a2a:5e90338f-3ddd-53db-a04b-ff675172c67a:v1 301 · SAMPLE_LIBRARY_ROOMTAG.dwg / 7b4e000000000000000000000000000000000000000000000000000000000000 · 정규화 경계 복원 참고 · 경계 검토 필요
항목 연결 도형 AOC212000026 | 천장 | 석고판 설치_천장_[2P] | 천장, 일반석고 9.5T*2겹 붙임 | M2 | A = 외곽 닫힌 경계 면적 합계 [CAD 산식 검토] | 102
위치 확인 | CAD 미등록 | CXD | 3D | 데이터맵
근거 301:6970A A=101.980854㎡ / L=64.887214m SAMPLE_LIBRARY_260909.dwg / SHA-256 0128000000000000000000000000000000000000000000000000000000000000 / 객체 6A601 |  |  |  |  | A = 외곽 닫힌 경계 면적 합계 CAD 산술 재계산 · 시공 범위·규격 검토: 하단 검토 메모 참조 재계산 101.9809 M2 | 미확인
출처: 00도서관_인테리어_260909_내역서.xlsx · 공종별내역서 · D259 · SHA-256 97da000000000000000000000000000000000000000000000000000000000000 내역 수량 102 M2 · CAD 산식 검토 · 내역−재계산 0 CAD 셀 문맥으로 자동 연결. 원내역 수량은 보존합니다. · 최신 DXF 원문에서 기존 객체를 다시 읽었습니다. 신규 주변 객체·시공 범위는 별도 확인 대상입니다. · 최신 DWG SHA-256 0128000000000000000000000000000000000000000000000000000000000000. 제목·실 태그 대조. 좌표 변경 1개.
▶실명 : 301 홀 B 개소 : 1
코드 ANC13368600A / 규격 내부 2회, G.B.면 줄퍼티, 친환경
00도서관/리모델링동/3F/301 홀 B/천장
항목 연결 도형 |  |  | A(면적) 101.9809㎡ L(경계 둘레) 64.8872m H(높이) 2,770mm
CXD snapcxd-55df7bb511085571 cxd:v1:5fa7b311-39ab-439e-9c1a-cd6b5e425a2a:df52a982-6ca3-51d5-aa12-7ca1ef564ed8:v1 301 · SAMPLE_LIBRARY_ROOMTAG.dwg / 7b4e000000000000000000000000000000000000000000000000000000000000 · 정규화 경계 복원 참고 · 경계 검토 필요
항목 연결 도형 ANC13368600A | 천장 | 바탕만들기+수성페인트 롤러 칠 | 내부 2회, G.B.면 줄퍼티, 친환경 | M2 | A = 외곽 닫힌 경계 면적 합계 [CAD 산식 검토] | 102
위치 확인 | CAD 미등록 | CXD | 3D | 데이터맵
근거 301:6970A A=101.980854㎡ / L=64.887214m SAMPLE_LIBRARY_260909.dwg / SHA-256 0128000000000000000000000000000000000000000000000000000000000000 / 객체 6A601 |  |  |  |  | A = 외곽 닫힌 경계 면적 합계 CAD 산술 재계산 · 시공 범위·규격 검토: 하단 검토 메모 참조 재계산 101.9809 M2 | 미확인
출처: 00도서관_인테리어_260909_내역서.xlsx · 공종별내역서 · D260 · SHA-256 97da000000000000000000000000000000000000000000000000000000000000 내역 수량 102 M2 · CAD 산식 검토 · 내역−재계산 0 CAD 셀 문맥으로 자동 연결. 원내역 수량은 보존합니다. · 최신 DXF 원문에서 기존 객체를 다시 읽었습니다. 신규 주변 객체·시공 범위는 별도 확인 대상입니다. · 최신 DWG SHA-256 0128000000000000000000000000000000000000000000000000000000000000. 제목·실 태그 대조. 좌표 변경 1개.
▶실명 : 301 홀 B 개소 : 1
코드 ZA00000000000129 / 규격 30*150,분체도장,부속철물포함
00도서관/리모델링동/3F/301 홀 B/천장
항목 연결 도형 |  |  | A(면적) 101.9809㎡ L(경계 둘레) 64.8872m H(높이) 2,770mm
CXD snapcxd-d8cf547804ead660 cxd:v1:5fa7b311-39ab-439e-9c1a-cd6b5e425a2a:72e91063-7941-5033-87b2-daa16be9fbeb:v1 301 · SAMPLE_LIBRARY_ROOMTAG.dwg / 7b4e000000000000000000000000000000000000000000000000000000000000 · 정규화 경계 복원 참고 · 경계 검토 필요
항목 연결 도형 ZA00000000000129 | 천장 | AL 스크린 루버 | 30*150,분체도장,부속철물포함 | M | 루버 설치 길이 · 도면 산식과 부재 수 검토 417.33/2 [CAD 산식 검토] | 209
위치 확인 | CAD 미등록 | CXD | 3D | 데이터맵
근거 301:696D3 A=0㎡ / L=426.4m SAMPLE_LIBRARY_260909.dwg / SHA-256 0128000000000000000000000000000000000000000000000000000000000000 / 객체 681A6, 681A7, 681A8, 681A9, 681C7, 681C9, 681D6, 681D7, 68207, 68208, 68209, 6820A, 6820B, 682 0C, 6820D, 6820E, 6820F, 68210, 68211, 68212, 68213, 68214, 68215, 68216, 68217, 68218, 68219, 6821A, 6821B, 6821C, 6821D, 6821E, 6821F, 68220, 68221, 68222, 68223, 68224, 68225, 68226, 68227, 68228, 68 229, 6822A, 6822B, 6822C, 6822D, 6822E, 6822F, 68230, 68231, 68232 |  |  |  |  | 루버 설치 길이 · 도면 산식과 부재 수 검토 산식 미확정 · 시공 범위·규격 검토: 하단 검토 메모 참조 재계산 미확인 M | 미확인
근거 annotation:6C006 도면 원문 417.33/2=209M SAMPLE_LIBRARY_260909.dwg / SHA-256 0128000000000000000000000000000000000000000000000000000000000000 / 문자 #6C006 |  |  |  |  | 417.33/2 도면 표기와 산술 재검산: 불일치 · 단위 일치 · 시공 범 위는 검토 메모 참조 재계산 208.665 M | 209
출처: 00도서관_인테리어_260909_내역서.xlsx · 공종별내역서 · D261 · SHA-256 97da000000000000000000000000000000000000000000000000000000000000 내역 수량 209 M · CAD 산식 검토 CAD 셀 문맥으로 자동 연결. 원내역 수량은 보존합니다. · 평면 윤곽선 둘레를 루버 설치 길이로 합산하지 않습니다. · 도면 #6C006: 417.33/2=209M / 재계산 208.665 / 산술 불일치 / 단위 일치 · 최신 DXF 원문에서 기존 객체를 다시 읽었습니다. 신규 주변 객체·시공 범위는 별도 확인 대상입니다. · 최신 DWG SHA-256 01280000000000000000000000000000000000000 00000000000000000000000. 제목·실 태그 대조. 좌표 변경 52개.
▶실명 : 301 홀 B 개소 : 1
코드 AJI60000020S / 규격 STL_450*450mm
00도서관/리모델링동/3F/301 홀 B/천장
항목 연결 도형 |  |  | A(면적) 101.9809㎡ L(경계 둘레) 64.8872m H(높이) 2,770mm
CXD snapcxd-6f5d6b2d0814b34d cxd:v1:5fa7b311-39ab-439e-9c1a-cd6b5e425a2a:264efd47-b0db-5f0d-8631-e097ce45677b:v1 301 · SAMPLE_LIBRARY_ROOMTAG.dwg / 7b4e000000000000000000000000000000000000000000000000000000000000 · 정규화 경계 복원 참고 · 경계 검토 필요
항목 연결 도형 AJI60000020S | 천장 | 천장점검구 설치 | STL_450*450mm | 개소 | CAD 객체 위치 참조 [CAD 산식 검토] | 2
위치 확인 | CAD 미등록 | CXD | 3D | 데이터맵
근거 301:69741 A=0.72㎡ / L=4.8m SAMPLE_LIBRARY_260909.dwg / SHA-256 0128000000000000000000000000000000000000000000000000000000000000 / 객체 6C345, 6C346 |  |  |  |  | CAD 객체 위치 참조 산식 미확정 · 시공 범위·규격 검토: 하단 검토 메모 참조 재계산 미확인 개소 | 미확인
출처: 00도서관_인테리어_260909_내역서.xlsx · 공종별내역서 · D262 · SHA-256 97da000000000000000000000000000000000000000000000000000000000000 내역 수량 2 개소 · CAD 산식 검토 CAD 셀 문맥으로 자동 연결. 원내역 수량은 보존합니다. · 최신 DXF 원문에서 기존 객체를 다시 읽었습니다. 신규 주변 객체·시공 범위는 별도 확인 대상입니다. · 최신 DWG SHA-256 0128000000000000000000000000000000000000000000000000000000000000. 제목·실 태그 대조. 좌표 변경 2개. · 규격 대조: 내역 450×450mm / 도형 #6C345 600×600mm. 불일치 2개, 설치 범위·상세 확인 필요.
▶실명 : 301 홀 B 개소 : 1
코드 ZA00000000000015 / 규격 1930*800*900
00도서관/리모델링동/3F/301 홀 B/제작가구
실 경계 참고 도형 |  |  | A(면적) 101.9809㎡ L(경계 둘레) 64.8872m H(높이) 2,770mm
CXD snapcxd-0732e49c7f4638ac cxd:v1:5fa7b311-39ab-439e-9c1a-cd6b5e425a2a:cc0c2712-6919-52ad-bf27-30039d5a9fe2:v1 301 · SAMPLE_LIBRARY_ROOMTAG.dwg / 7b4e000000000000000000000000000000000000000000000000000000000000 · 정규화 경계 복원 참고 · 경계 검토 필요
실 경계 참고 도형 ZA00000000000015 | 제작가구 | FU_22_인포데스크 | 1930*800*900 | SET | 공간 CAD 참고 · 품목 산식 미등록 A=101.9809㎡ / L=64.8872m / H=2,770mm [원본 수량] | 1
위치 확인 | CAD 미등록 | CXD | 3D | 데이터맵
출처: 00도서관_인테리어_260909_내역서.xlsx · 공종별내역서 · D264 · SHA-256 97da000000000000000000000000000000000000000000000000000000000000 내역 수량 1 SET · 원본 수량
▶실명 : 301 홀 B 개소 : 1
코드 ZA00000000000024 / 규격 2075*520*800
00도서관/리모델링동/3F/301 홀 B/제작가구
실 경계 참고 도형 |  |  | A(면적) 101.9809㎡ L(경계 둘레) 64.8872m H(높이) 2,770mm
CXD snapcxd-c0ec9dff187332e1 cxd:v1:5fa7b311-39ab-439e-9c1a-cd6b5e425a2a:a5ae0810-ce9c-5857-a5cb-feecd732ab94:v1 301 · SAMPLE_LIBRARY_ROOMTAG.dwg / 7b4e000000000000000000000000000000000000000000000000000000000000 · 정규화 경계 복원 참고 · 경계 검토 필요
실 경계 참고 도형 ZA00000000000024 | 제작가구 | FU_24_붙박이의자 | 2075*520*800 | SET | 공간 CAD 참고 · 품목 산식 미등록 A=101.9809㎡ / L=64.8872m / H=2,770mm [원본 수량] | 1
위치 확인 | CAD 미등록 | CXD | 3D | 데이터맵
출처: 00도서관_인테리어_260909_내역서.xlsx · 공종별내역서 · D265 · SHA-256 97da000000000000000000000000000000000000000000000000000000000000 내역 수량 1 SET · 원본 수량
▶실명 : 301 홀 B 개소 : 1
코드 ZA00000000000047 / 규격 1890*500*2400
00도서관/리모델링동/3F/301 홀 B/제작가구
실 경계 참고 도형 |  |  | A(면적) 101.9809㎡ L(경계 둘레) 64.8872m H(높이) 2,770mm
CXD snapcxd-209a33c65de9db22 cxd:v1:5fa7b311-39ab-439e-9c1a-cd6b5e425a2a:b054600c-472b-5e70-a422-e47e5b4acb08:v1 301 · SAMPLE_LIBRARY_ROOMTAG.dwg / 7b4e000000000000000000000000000000000000000000000000000000000000 · 정규화 경계 복원 참고 · 경계 검토 필요
실 경계 참고 도형 ZA00000000000047 | 제작가구 | FU_25_정수기장 | 1890*500*2400 | SET | 공간 CAD 참고 · 품목 산식 미등록 A=101.9809㎡ / L=64.8872m / H=2,770mm [원본 수량] | 1
위치 확인 | CAD 미등록 | CXD | 3D | 데이터맵
출처: 00도서관_인테리어_260909_내역서.xlsx · 공종별내역서 · D266 · SHA-256 97da000000000000000000000000000000000000000000000000000000000000 내역 수량 1 SET · 원본 수량
▶실명 : 301 홀 B 개소 : 1
코드 ZA00000000000026 / 규격 900*270*2770
00도서관/리모델링동/3F/301 홀 B/제작가구
실 경계 참고 도형 |  |  | A(면적) 101.9809㎡ L(경계 둘레) 64.8872m H(높이) 2,770mm
CXD snapcxd-2bd7ac7eae420ad6 cxd:v1:5fa7b311-39ab-439e-9c1a-cd6b5e425a2a:c7471304-ee72-523b-8dbb-8a619b15577f:v1 301 · SAMPLE_LIBRARY_ROOMTAG.dwg / 7b4e000000000000000000000000000000000000000000000000000000000000 · 정규화 경계 복원 참고 · 경계 검토 필요
실 경계 참고 도형 ZA00000000000026 | 제작가구 | FU_23_벽면서가 | 900*270*2770 | SET | 공간 CAD 참고 · 품목 산식 미등록 A=101.9809㎡ / L=64.8872m / H=2,770mm [원본 수량] | 9
위치 확인 | CAD 미등록 | CXD | 3D | 데이터맵
출처: 00도서관_인테리어_260909_내역서.xlsx · 공종별내역서 · D267 · SHA-256 97da000000000000000000000000000000000000000000000000000000000000 내역 수량 9 SET · 원본 수량
▶실명 : 301 홀 B 개소 : 1
코드 ZA00000000000025 / 규격 1070*520*2270
00도서관/리모델링동/3F/301 홀 B/제작가구
실 경계 참고 도형 |  |  | A(면적) 101.9809㎡ L(경계 둘레) 64.8872m H(높이) 2,770mm
CXD snapcxd-a726eab20db4e516 cxd:v1:5fa7b311-39ab-439e-9c1a-cd6b5e425a2a:2a00e41b-2651-5791-8d32-0a8f5cfba8ec:v1 301 · SAMPLE_LIBRARY_ROOMTAG.dwg / 7b4e000000000000000000000000000000000000000000000000000000000000 · 정규화 경계 복원 참고 · 경계 검토 필요
실 경계 참고 도형 ZA00000000000025 | 제작가구 | FU_27_휴게공간 바테이블 | 1070*520*2270 | SET | 공간 CAD 참고 · 품목 산식 미등록 A=101.9809㎡ / L=64.8872m / H=2,770mm [원본 수량] | 7
위치 확인 | CAD 미등록 | CXD | 3D | 데이터맵
출처: 00도서관_인테리어_260909_내역서.xlsx · 공종별내역서 · D268 · SHA-256 97da000000000000000000000000000000000000000000000000000000000000 내역 수량 7 SET · 원본 수량
▶실명 : 301 홀 B 개소 : 1
코드 ZA00000000000030 / 규격 925*150*2770
00도서관/리모델링동/3F/301 홀 B/제작가구
실 경계 참고 도형 |  |  | A(면적) 101.9809㎡ L(경계 둘레) 64.8872m H(높이) 2,770mm
CXD snapcxd-6e3d4d73a4e5de91 cxd:v1:5fa7b311-39ab-439e-9c1a-cd6b5e425a2a:4e7eaba9-ebeb-5828-91e5-921cadbd00ec:v1 301 · SAMPLE_LIBRARY_ROOMTAG.dwg / 7b4e000000000000000000000000000000000000000000000000000000000000 · 정규화 경계 복원 참고 · 경계 검토 필요
실 경계 참고 도형 ZA00000000000030 | 제작가구 | FU_28_큐레이션 서가 | 925*150*2770 | SET | 공간 CAD 참고 · 품목 산식 미등록 A=101.9809㎡ / L=64.8872m / H=2,770mm [원본 수량] | 15
위치 확인 | CAD 미등록 | CXD | 3D | 데이터맵
출처: 00도서관_인테리어_260909_내역서.xlsx · 공종별내역서 · D269 · SHA-256 97da000000000000000000000000000000000000000000000000000000000000 내역 수량 15 SET · 원본 수량
▶실명 : 301 홀 B 개소 : 1
코드 ZA00000000000028 / 규격 315*1050*2770
00도서관/리모델링동/3F/301 홀 B/제작가구
실 경계 참고 도형 |  |  | A(면적) 101.9809㎡ L(경계 둘레) 64.8872m H(높이) 2,770mm
CXD snapcxd-c8fe78d42e03f6b0 cxd:v1:5fa7b311-39ab-439e-9c1a-cd6b5e425a2a:7f958b94-430f-5414-aead-579ad8d8c82b:v1 301 · SAMPLE_LIBRARY_ROOMTAG.dwg / 7b4e000000000000000000000000000000000000000000000000000000000000 · 정규화 경계 복원 참고 · 경계 검토 필요
실 경계 참고 도형 ZA00000000000028 | 제작가구 | FU_29_포켓서가 | 315*1050*2770 | SET | 공간 CAD 참고 · 품목 산식 미등록 A=101.9809㎡ / L=64.8872m / H=2,770mm [원본 수량] | 10
위치 확인 | CAD 미등록 | CXD | 3D | 데이터맵
출처: 00도서관_인테리어_260909_내역서.xlsx · 공종별내역서 · D270 · SHA-256 97da000000000000000000000000000000000000000000000000000000000000 내역 수량 10 SET · 원본 수량
▶실명 : 301 홀 B 개소 : 1
코드 ZA00000000000027 / 규격 1060*545*2770
00도서관/리모델링동/3F/301 홀 B/제작가구
실 경계 참고 도형 |  |  | A(면적) 101.9809㎡ L(경계 둘레) 64.8872m H(높이) 2,770mm
CXD snapcxd-c6b6bfab5c226787 cxd:v1:5fa7b311-39ab-439e-9c1a-cd6b5e425a2a:6f175d95-a340-5ddf-b220-909cfa554a82:v1 301 · SAMPLE_LIBRARY_ROOMTAG.dwg / 7b4e000000000000000000000000000000000000000000000000000000000000 · 정규화 경계 복원 참고 · 경계 검토 필요
실 경계 참고 도형 ZA00000000000027 | 제작가구 | FU_29_포켓붙박이의자 | 1060*545*2770 | SET | 공간 CAD 참고 · 품목 산식 미등록 A=101.9809㎡ / L=64.8872m / H=2,770mm [원본 수량] | 8
위치 확인 | CAD 미등록 | CXD | 3D | 데이터맵
출처: 00도서관_인테리어_260909_내역서.xlsx · 공종별내역서 · D271 · SHA-256 97da000000000000000000000000000000000000000000000000000000000000 내역 수량 8 SET · 원본 수량
▶실명 : 301 홀 B 개소 : 1
코드 ZA00000000000029 / 규격 755*1050*500
00도서관/리모델링동/3F/301 홀 B/제작가구
실 경계 참고 도형 |  |  | A(면적) 101.9809㎡ L(경계 둘레) 64.8872m H(높이) 2,770mm
CXD snapcxd-ec5a97cda51747c5 cxd:v1:5fa7b311-39ab-439e-9c1a-cd6b5e425a2a:7787853c-7e88-5a42-8a90-03e9e40125f9:v1 301 · SAMPLE_LIBRARY_ROOMTAG.dwg / 7b4e000000000000000000000000000000000000000000000000000000000000 · 정규화 경계 복원 참고 · 경계 검토 필요
실 경계 참고 도형 ZA00000000000029 | 제작가구 | FU_29_포켓코너수납 | 755*1050*500 | SET | 공간 CAD 참고 · 품목 산식 미등록 A=101.9809㎡ / L=64.8872m / H=2,770mm [원본 수량] | 2
위치 확인 | CAD 미등록 | CXD | 3D | 데이터맵
출처: 00도서관_인테리어_260909_내역서.xlsx · 공종별내역서 · D272 · SHA-256 97da000000000000000000000000000000000000000000000000000000000000 내역 수량 2 SET · 원본 수량
▶실명 : 301 홀 B 개소 : 1
코드 ZA00000000000032 / 규격 8300*1000*750
00도서관/리모델링동/3F/301 홀 B/제작가구
실 경계 참고 도형 |  |  | A(면적) 101.9809㎡ L(경계 둘레) 64.8872m H(높이) 2,770mm
CXD snapcxd-f1f1a739e250600b cxd:v1:5fa7b311-39ab-439e-9c1a-cd6b5e425a2a:08ce1fd5-ceaf-5e06-a1e2-15d4b7c436d7:v1 301 · SAMPLE_LIBRARY_ROOMTAG.dwg / 7b4e000000000000000000000000000000000000000000000000000000000000 · 정규화 경계 복원 참고 · 경계 검토 필요
실 경계 참고 도형 ZA00000000000032 | 제작가구 | FU_32_기둥바테이블 | 8300*1000*750 | SET | 공간 CAD 참고 · 품목 산식 미등록 A=101.9809㎡ / L=64.8872m / H=2,770mm [원본 수량] | 1
위치 확인 | CAD 미등록 | CXD | 3D | 데이터맵
출처: 00도서관_인테리어_260909_내역서.xlsx · 공종별내역서 · D273 · SHA-256 97da000000000000000000000000000000000000000000000000000000000000 내역 수량 1 SET · 원본 수량
▶실명 : 301 홀 B 개소 : 1
코드 ZA00000000000033 / 규격 1000*500*1000
00도서관/리모델링동/3F/301 홀 B/제작가구
실 경계 참고 도형 |  |  | A(면적) 101.9809㎡ L(경계 둘레) 64.8872m H(높이) 2,770mm
CXD snapcxd-9a72a157a37a1a67 cxd:v1:5fa7b311-39ab-439e-9c1a-cd6b5e425a2a:618f099d-6a0a-5194-9e55-c68c0690ac53:v1 301 · SAMPLE_LIBRARY_ROOMTAG.dwg / 7b4e000000000000000000000000000000000000000000000000000000000000 · 정규화 경계 복원 참고 · 경계 검토 필요
실 경계 참고 도형 ZA00000000000033 | 제작가구 | FU_33_열람테이블 | 1000*500*1000 | SET | 공간 CAD 참고 · 품목 산식 미등록 A=101.9809㎡ / L=64.8872m / H=2,770mm [원본 수량] | 25
위치 확인 | CAD 미등록 | CXD | 3D | 데이터맵
출처: 00도서관_인테리어_260909_내역서.xlsx · 공종별내역서 · D274 · SHA-256 97da000000000000000000000000000000000000000000000000000000000000 내역 수량 25 SET · 원본 수량
▶실명 : 301 홀 B 개소 : 1
코드 AD0204200100 / 규격 PET보드, 18T
00도서관/리모델링동/3F/301 홀 B/제작가구
실 경계 참고 도형 |  |  | A(면적) 101.9809㎡ L(경계 둘레) 64.8872m H(높이) 2,770mm
CXD snapcxd-44d1b4209c273916 cxd:v1:5fa7b311-39ab-439e-9c1a-cd6b5e425a2a:c7e60028-e993-5699-a0a8-206d231d3426:v1 301 · SAMPLE_LIBRARY_ROOMTAG.dwg / 7b4e000000000000000000000000000000000000000000000000000000000000 · 정규화 경계 복원 참고 · 경계 검토 필요
실 경계 참고 도형 AD0204200100 | 제작가구 | 마감EP보드붙임 | PET보드, 18T | M2 | 공간 CAD 참고 · 품목 산식 미등록 A=101.9809㎡ / L=64.8872m / H=2,770mm [원본 수량] | 23
위치 확인 | CAD 미등록 | CXD | 3D | 데이터맵
출처: 00도서관_인테리어_260909_내역서.xlsx · 공종별내역서 · D275 · SHA-256 97da000000000000000000000000000000000000000000000000000000000000 내역 수량 23 M2 · 원본 수량
▶실명 : 302 열람실 C 개소 : 1
코드 AOA11300020T / 규격 3T, 하이브리드 카펫
00도서관/리모델링동/3F/302 열람실 C/바닥
항목 연결 도형 |  |  | A(면적) 24.2905㎡ L(경계 둘레) 21.36m H(높이) 2,770mm
CXD snapcxd-a305dcc1532a1b45 cxd:v1:5fa7b311-39ab-439e-9c1a-cd6b5e425a2a:1be1e039-8832-5fa4-947c-02b9eccda40d:v1 301 (CAD301 → 내역302) · SAMPLE_LIBRARY_ROOMTAG.dwg / 7b4e000000000000000000000000000000000000000000000000000000000000 · 정규화 경계 복원 참고 · 경계 검토 필요
항목 연결 도형 AOA11300020T | 바닥 | 카펫타일 설치 | 3T, 하이브리드 카펫 | m2 | A = 외곽 닫힌 경계 면적 합계 [CAD 산식 검토] | 25
위치 확인 | CAD 미등록 | CXD | 3D | 데이터맵
근거 302:68E75 A=24.2905㎡ / L=21.36m SAMPLE_LIBRARY_260909.dwg / SHA-256 0128000000000000000000000000000000000000000000000000000000000000 / 객체 69025 |  |  |  |  | A = 외곽 닫힌 경계 면적 합계 CAD 산술 재계산 · 시공 범위·규격 검토: 하단 검토 메모 참조 재계산 24.2905 m2 | 미확인
출처: 00도서관_인테리어_260909_내역서.xlsx · 공종별내역서 · D293 · SHA-256 97da000000000000000000000000000000000000000000000000000000000000 내역 수량 25 m2 · CAD 산식 검토 · 내역−재계산 1 CAD 셀 문맥으로 자동 연결. 원내역 수량은 보존합니다. · 최신 DXF 원문에서 기존 객체를 다시 읽었습니다. 신규 주변 객체·시공 범위는 별도 확인 대상입니다. · 최신 DWG SHA-256 0128000000000000000000000000000000000000000000000000000000000000. 제목·실 태그 대조. 좌표 변경 0개.
▶실명 : 302 열람실 C 개소 : 1
코드 AOA53500010S / 규격 H70
00도서관/리모델링동/3F/302 열람실 C/벽
항목 연결 도형 |  |  | A(면적) 24.2905㎡ L(경계 둘레) 21.36m H(높이) 2,770mm
CXD snapcxd-7aed2299933dbcd3 cxd:v1:5fa7b311-39ab-439e-9c1a-cd6b5e425a2a:752065de-ab80-514a-a366-73082c3e965a:v1 301 (CAD301 → 내역302) · SAMPLE_LIBRARY_ROOMTAG.dwg / 7b4e000000000000000000000000000000000000000000000000000000000000 · 정규화 경계 복원 참고 · 경계 검토 필요
항목 연결 도형 AOA53500010S | 벽 | 인서트 걸레받이 설치 | H70 | M | L = 각 선·경계 길이 합계 [CAD 산식 검토] | 7
위치 확인 | CAD 미등록 | CXD | 3D | 데이터맵
근거 302:678A8 A=0㎡ / L=6.69m SAMPLE_LIBRARY_260909.dwg / SHA-256 0128000000000000000000000000000000000000000000000000000000000000 / 객체 6C4FE, 6C4FF, 6C500, 6C501, 6C502, 6C503, 6C505, 6C506 |  |  |  |  | L = 각 선·경계 길이 합계 CAD 산술 재계산 · 시공 범위·규격 검토: 하단 검토 메모 참조 재계산 6.69 M | 미확인
출처: 00도서관_인테리어_260909_내역서.xlsx · 공종별내역서 · D295 · SHA-256 97da000000000000000000000000000000000000000000000000000000000000 내역 수량 7 M · CAD 산식 검토 · 내역−재계산 0 CAD 셀 문맥으로 자동 연결. 원내역 수량은 보존합니다. · 최신 DXF 원문에서 기존 객체를 다시 읽었습니다. 신규 주변 객체·시공 범위는 별도 확인 대상입니다. · 최신 DWG SHA-256 0128000000000000000000000000000000000000000000000000000000000000. 제목·실 태그 대조. 좌표 변경 0개.
▶실명 : 302 열람실 C 개소 : 1
코드 SC05Z0100100 / 규격 GB9.5t 2겹_단면+GW50t
00도서관/리모델링동/3F/302 열람실 C/벽
실 경계 참고 도형 |  |  | A(면적) 24.2905㎡ L(경계 둘레) 21.36m H(높이) 2,770mm
CXD snapcxd-21a4102d05453ac7 cxd:v1:5fa7b311-39ab-439e-9c1a-cd6b5e425a2a:a21b7e77-dfb0-50de-963d-6555e2edc0da:v1 301 (CAD301 → 내역302) · SAMPLE_LIBRARY_ROOMTAG.dwg / 7b4e000000000000000000000000000000000000000000000000000000000000 · 정규화 경계 복원 참고 · 경계 검토 필요
실 경계 참고 도형 SC05Z0100100 | 벽 | DRY WALL(C-50) | GB9.5t 2겹_단면+GW50t | M2 | 공간 CAD 참고 · 품목 산식 미등록 A=24.2905㎡ / L=21.36m / H=2,770mm [원본 수량] | 20
위치 확인 | CAD 미등록 | CXD | 3D | 데이터맵
출처: 00도서관_인테리어_260909_내역서.xlsx · 공종별내역서 · D296 · SHA-256 97da000000000000000000000000000000000000000000000000000000000000 내역 수량 20 M2 · 원본 수량
▶실명 : 302 열람실 C 개소 : 1
코드 ANC133625002 / 규격 내부 2회, G.B.면 올퍼티, 스페셜페인트마감
00도서관/리모델링동/3F/302 열람실 C/벽
실 경계 참고 도형 |  |  | A(면적) 24.2905㎡ L(경계 둘레) 21.36m H(높이) 2,770mm
CXD snapcxd-1d8911f5745a2ffb cxd:v1:5fa7b311-39ab-439e-9c1a-cd6b5e425a2a:3cbd02ed-a91a-5285-99a8-127d4d218614:v1 301 (CAD301 → 내역302) · SAMPLE_LIBRARY_ROOMTAG.dwg / 7b4e000000000000000000000000000000000000000000000000000000000000 · 정규화 경계 복원 참고 · 경계 검토 필요
실 경계 참고 도형 ANC133625002 | 벽 | 바탕만들기+스페셜페인트 마 감 | 내부 2회, G.B.면 올퍼티, 스페셜페 인트마감 | M2 | 공간 CAD 참고 · 품목 산식 미등록 A=24.2905㎡ / L=21.36m / H=2,770mm [원본 수량] | 20
위치 확인 | CAD 미등록 | CXD | 3D | 데이터맵
출처: 00도서관_인테리어_260909_내역서.xlsx · 공종별내역서 · D297 · SHA-256 97da000000000000000000000000000000000000000000000000000000000000 내역 수량 20 M2 · 원본 수량
▶실명 : 302 열람실 C 개소 : 1
코드 AOI200600000 / 규격 W형, 15*15*15*15*1.0mm
00도서관/리모델링동/3F/302 열람실 C/천장
항목 연결 도형 |  |  | A(면적) 24.2905㎡ L(경계 둘레) 21.36m H(높이) 2,770mm
CXD snapcxd-276d9336722dd764 cxd:v1:5fa7b311-39ab-439e-9c1a-cd6b5e425a2a:2c8378ac-01c2-5680-85de-92286e672103:v1 301 (CAD301 → 내역302) · SAMPLE_LIBRARY_ROOMTAG.dwg / 7b4e000000000000000000000000000000000000000000000000000000000000 · 정규화 경계 복원 참고 · 경계 검토 필요
항목 연결 도형 AOI200600000 | 천장 | AL몰딩 설치 | W형, 15*15*15*15*1.0mm | M | L = 각 선·경계 길이 합계 [CAD 산식 검토] | 22
위치 확인 | CAD 미등록 | CXD | 3D | 데이터맵
근거 302:696A1 A=24.2905㎡ / L=21.36m SAMPLE_LIBRARY_260909.dwg / SHA-256 0128000000000000000000000000000000000000000000000000000000000000 / 객체 6A509 |  |  |  |  | L = 각 선·경계 길이 합계 CAD 산술 재계산 · 시공 범위·규격 검토: 하단 검토 메모 참조 재계산 21.36 M | 미확인
출처: 00도서관_인테리어_260909_내역서.xlsx · 공종별내역서 · D299 · SHA-256 97da000000000000000000000000000000000000000000000000000000000000 내역 수량 22 M · CAD 산식 검토 · 내역−재계산 1 CAD 셀 문맥으로 자동 연결. 원내역 수량은 보존합니다. · 최신 DXF 원문에서 기존 객체를 다시 읽었습니다. 신규 주변 객체·시공 범위는 별도 확인 대상입니다. · 최신 DWG SHA-256 0128000000000000000000000000000000000000000000000000000000000000. 제목·실 태그 대조. 좌표 변경 0개.
▶실명 : 302 열람실 C 개소 : 1
코드 AHF411003160 / 규격 150*150*1.6t
00도서관/리모델링동/3F/302 열람실 C/천장
항목 연결 도형 |  |  | A(면적) 24.2905㎡ L(경계 둘레) 21.36m H(높이) 2,770mm
CXD snapcxd-6c45601ae55514e0 cxd:v1:5fa7b311-39ab-439e-9c1a-cd6b5e425a2a:543b12d2-0235-5052-8bf5-8cc69a97ea8a:v1 301 (CAD301 → 내역302) · SAMPLE_LIBRARY_ROOMTAG.dwg / 7b4e000000000000000000000000000000000000000000000000000000000000 · 정규화 경계 복원 참고 · 경계 검토 필요
항목 연결 도형 AHF411003160 | 천장 | 간접등박스 | 150*150*1.6t | M | L = 각 선·경계 길이 합계 [CAD 산식 검토] | 16
위치 확인 | CAD 미등록 | CXD | 3D | 데이터맵
근거 302:67A38 A=11.456597㎡ / L=15.859866m SAMPLE_LIBRARY_260909.dwg / SHA-256 0128000000000000000000000000000000000000000000000000000000000000 / 객체 6C51D |  |  |  |  | L = 각 선·경계 길이 합계 CAD 산술 재계산 · 시공 범위·규격 검토: 하단 검토 메모 참조 재계산 15.8599 M | 미확인
출처: 00도서관_인테리어_260909_내역서.xlsx · 공종별내역서 · D300 · SHA-256 97da000000000000000000000000000000000000000000000000000000000000 내역 수량 16 M · CAD 산식 검토 · 내역−재계산 0 CAD 셀 문맥으로 자동 연결. 원내역 수량은 보존합니다. · 최신 DXF 원문에서 기존 객체를 다시 읽었습니다. 신규 주변 객체·시공 범위는 별도 확인 대상입니다. · 최신 DWG SHA-256 0128000000000000000000000000000000000000000000000000000000000000. 제목·실 태그 대조. 좌표 변경 0개.
▶실명 : 302 열람실 C 개소 : 1
코드 AHF411003180 / 규격 THK=1.2mm(S)
00도서관/리모델링동/3F/302 열람실 C/천장
항목 연결 도형 |  |  | A(면적) 24.2905㎡ L(경계 둘레) 21.36m H(높이) 2,770mm
CXD snapcxd-de52935d2015fc23 cxd:v1:5fa7b311-39ab-439e-9c1a-cd6b5e425a2a:c9c35171-3a16-53cd-8e5f-4bb7220400a8:v1 301 (CAD301 → 내역302) · SAMPLE_LIBRARY_ROOMTAG.dwg / 7b4e000000000000000000000000000000000000000000000000000000000000 · 정규화 경계 복원 참고 · 경계 검토 필요
항목 연결 도형 AHF411003180 | 천장 | 천장 금속단짓기 | THK=1.2mm(S) | M | L = 각 선·경계 길이 합계 [CAD 산식 검토] | 7
위치 확인 | CAD 미등록 | CXD | 3D | 데이터맵
근거 302:6790C A=0㎡ / L=6.8m SAMPLE_LIBRARY_260909.dwg / SHA-256 0128000000000000000000000000000000000000000000000000000000000000 / 객체 6C523 |  |  |  |  | L = 각 선·경계 길이 합계 CAD 산술 재계산 · 시공 범위·규격 검토: 하단 검토 메모 참조 재계산 6.8 M | 미확인
출처: 00도서관_인테리어_260909_내역서.xlsx · 공종별내역서 · D301 · SHA-256 97da000000000000000000000000000000000000000000000000000000000000 내역 수량 7 M · CAD 산식 검토 · 내역−재계산 0 CAD 셀 문맥으로 자동 연결. 원내역 수량은 보존합니다. · 최신 DXF 원문에서 기존 객체를 다시 읽었습니다. 신규 주변 객체·시공 범위는 별도 확인 대상입니다. · 최신 DWG SHA-256 0128000000000000000000000000000000000000000000000000000000000000. 제목·실 태그 대조. 좌표 변경 0개.
▶실명 : 302 열람실 C 개소 : 1
코드 XA0000000338 / 규격 내진BAR (M타입), 석고마감, 1M이상
00도서관/리모델링동/3F/302 열람실 C/천장
항목 연결 도형 |  |  | A(면적) 24.2905㎡ L(경계 둘레) 21.36m H(높이) 2,770mm
CXD snapcxd-b33ba3e179cee2bb cxd:v1:5fa7b311-39ab-439e-9c1a-cd6b5e425a2a:34a2574a-1c0b-51d5-9f32-ee0d0ccaaa2c:v1 301 (CAD301 → 내역302) · SAMPLE_LIBRARY_ROOMTAG.dwg / 7b4e000000000000000000000000000000000000000000000000000000000000 · 정규화 경계 복원 참고 · 경계 검토 필요
항목 연결 도형 XA0000000338 | 천장 | 경량철골천정틀/내진 | 내진BAR (M타입), 석고마감, 1M이상 | M2 | A = 외곽 닫힌 경계 면적 합계 [CAD 산식 검토] | 22
위치 확인 | CAD 미등록 | CXD | 3D | 데이터맵
근거 302:6970B A=24.2905㎡ / L=21.36m SAMPLE_LIBRARY_260909.dwg / SHA-256 0128000000000000000000000000000000000000000000000000000000000000 / 객체 6A60B |  |  |  |  | A = 외곽 닫힌 경계 면적 합계 CAD 산술 재계산 · 시공 범위·규격 검토: 하단 검토 메모 참조 재계산 24.2905 M2 | 미확인
출처: 00도서관_인테리어_260909_내역서.xlsx · 공종별내역서 · D302 · SHA-256 97da000000000000000000000000000000000000000000000000000000000000 내역 수량 22 M2 · CAD 산식 검토 · 내역−재계산 -2 CAD 셀 문맥으로 자동 연결. 원내역 수량은 보존합니다. · 최신 DXF 원문에서 기존 객체를 다시 읽었습니다. 신규 주변 객체·시공 범위는 별도 확인 대상입니다. · 최신 DWG SHA-256 0128000000000000000000000000000000000000000000000000000000000000. 제목·실 태그 대조. 좌표 변경 1개.
▶실명 : 302 열람실 C 개소 : 1
코드 AOC212000026 / 규격 천장, 일반석고 9.5T*2겹 붙임
00도서관/리모델링동/3F/302 열람실 C/천장
항목 연결 도형 |  |  | A(면적) 24.2905㎡ L(경계 둘레) 21.36m H(높이) 2,770mm
CXD snapcxd-4c34259c8181bdcc cxd:v1:5fa7b311-39ab-439e-9c1a-cd6b5e425a2a:e3ff1157-3404-50cf-9f2e-d317d636e469:v1 301 (CAD301 → 내역302) · SAMPLE_LIBRARY_ROOMTAG.dwg / 7b4e000000000000000000000000000000000000000000000000000000000000 · 정규화 경계 복원 참고 · 경계 검토 필요
항목 연결 도형 AOC212000026 | 천장 | 석고판 설치_천장_[2P] | 천장, 일반석고 9.5T*2겹 붙임 | M2 | A = 외곽 닫힌 경계 면적 합계 [CAD 산식 검토] | 22
위치 확인 | CAD 미등록 | CXD | 3D | 데이터맵
근거 302:6970B A=24.2905㎡ / L=21.36m SAMPLE_LIBRARY_260909.dwg / SHA-256 0128000000000000000000000000000000000000000000000000000000000000 / 객체 6A60B |  |  |  |  | A = 외곽 닫힌 경계 면적 합계 CAD 산술 재계산 · 시공 범위·규격 검토: 하단 검토 메모 참조 재계산 24.2905 M2 | 미확인
출처: 00도서관_인테리어_260909_내역서.xlsx · 공종별내역서 · D303 · SHA-256 97da000000000000000000000000000000000000000000000000000000000000 내역 수량 22 M2 · CAD 산식 검토 · 내역−재계산 -2 CAD 셀 문맥으로 자동 연결. 원내역 수량은 보존합니다. · 최신 DXF 원문에서 기존 객체를 다시 읽었습니다. 신규 주변 객체·시공 범위는 별도 확인 대상입니다. · 최신 DWG SHA-256 0128000000000000000000000000000000000000000000000000000000000000. 제목·실 태그 대조. 좌표 변경 1개.
▶실명 : 302 열람실 C 개소 : 1
코드 ANC13368600A / 규격 내부 2회, G.B.면 줄퍼티, 친환경
00도서관/리모델링동/3F/302 열람실 C/천장
항목 연결 도형 |  |  | A(면적) 24.2905㎡ L(경계 둘레) 21.36m H(높이) 2,770mm
CXD snapcxd-cab2f1b431949732 cxd:v1:5fa7b311-39ab-439e-9c1a-cd6b5e425a2a:fca6b926-90f3-57a1-8847-fedc442419df:v1 301 (CAD301 → 내역302) · SAMPLE_LIBRARY_ROOMTAG.dwg / 7b4e000000000000000000000000000000000000000000000000000000000000 · 정규화 경계 복원 참고 · 경계 검토 필요
항목 연결 도형 ANC13368600A | 천장 | 바탕만들기+수성페인트 롤러 칠 | 내부 2회, G.B.면 줄퍼티, 친환경 | M2 | A = 외곽 닫힌 경계 면적 합계 [CAD 산식 검토] | 22
위치 확인 | CAD 미등록 | CXD | 3D | 데이터맵
근거 302:6970B A=24.2905㎡ / L=21.36m SAMPLE_LIBRARY_260909.dwg / SHA-256 0128000000000000000000000000000000000000000000000000000000000000 / 객체 6A60B |  |  |  |  | A = 외곽 닫힌 경계 면적 합계 CAD 산술 재계산 · 시공 범위·규격 검토: 하단 검토 메모 참조 재계산 24.2905 M2 | 미확인
출처: 00도서관_인테리어_260909_내역서.xlsx · 공종별내역서 · D304 · SHA-256 97da000000000000000000000000000000000000000000000000000000000000 내역 수량 22 M2 · CAD 산식 검토 · 내역−재계산 -2 CAD 셀 문맥으로 자동 연결. 원내역 수량은 보존합니다. · 최신 DXF 원문에서 기존 객체를 다시 읽었습니다. 신규 주변 객체·시공 범위는 별도 확인 대상입니다. · 최신 DWG SHA-256 0128000000000000000000000000000000000000000000000000000000000000. 제목·실 태그 대조. 좌표 변경 1개.
▶실명 : 302 열람실 C 개소 : 1
코드 8013008008001020 / 규격 헤어라인, 1000*1000*1.2T (평판 절곡)
00도서관/리모델링동/3F/302 열람실 C/천장
실 경계 참고 도형 |  |  | A(면적) 24.2905㎡ L(경계 둘레) 21.36m H(높이) 2,770mm
CXD snapcxd-6ed95334602e080e cxd:v1:5fa7b311-39ab-439e-9c1a-cd6b5e425a2a:3df2880c-2bb0-55ee-b7d1-3f73fb60aa8a:v1 301 (CAD301 → 내역302) · SAMPLE_LIBRARY_ROOMTAG.dwg / 7b4e000000000000000000000000000000000000000000000000000000000000 · 정규화 경계 복원 참고 · 경계 검토 필요
실 경계 참고 도형 8013008008001020 | 천장 | 금속프레임 게이트 | 헤어라인, 1000*1000*1.2T (평판 절 곡) | M | 공간 CAD 참고 · 품목 산식 미등록 A=24.2905㎡ / L=21.36m / H=2,770mm [원본 수량] | 13
위치 확인 | CAD 미등록 | CXD | 3D | 데이터맵
출처: 00도서관_인테리어_260909_내역서.xlsx · 공종별내역서 · D305 · SHA-256 97da000000000000000000000000000000000000000000000000000000000000 내역 수량 13 M · 원본 수량
▶실명 : 302 열람실 C 개소 : 1
코드 AJI60000020S / 규격 STL_450*450mm
00도서관/리모델링동/3F/302 열람실 C/천장
항목 연결 도형 |  |  | A(면적) 24.2905㎡ L(경계 둘레) 21.36m H(높이) 2,770mm
CXD snapcxd-a602591ee88cbedc cxd:v1:5fa7b311-39ab-439e-9c1a-cd6b5e425a2a:d81933cd-c41c-5d9b-9a38-7585e5000952:v1 301 (CAD301 → 내역302) · SAMPLE_LIBRARY_ROOMTAG.dwg / 7b4e000000000000000000000000000000000000000000000000000000000000 · 정규화 경계 복원 참고 · 경계 검토 필요
항목 연결 도형 AJI60000020S | 천장 | 천장점검구 설치 | STL_450*450mm | 개소 | CAD 객체 위치 참조 [CAD 산식 검토] | 2
위치 확인 | CAD 미등록 | CXD | 3D | 데이터맵
근거 302:69742 A=0.36㎡ / L=2.4m SAMPLE_LIBRARY_260909.dwg / SHA-256 0128000000000000000000000000000000000000000000000000000000000000 / 객체 6C344 |  |  |  |  | CAD 객체 위치 참조 산식 미확정 · 시공 범위·규격 검토: 하단 검토 메모 참조 재계산 미확인 개소 | 미확인
출처: 00도서관_인테리어_260909_내역서.xlsx · 공종별내역서 · D306 · SHA-256 97da000000000000000000000000000000000000000000000000000000000000 내역 수량 2 개소 · CAD 산식 검토 CAD 셀 문맥으로 자동 연결. 원내역 수량은 보존합니다. · 최신 DXF 원문에서 기존 객체를 다시 읽었습니다. 신규 주변 객체·시공 범위는 별도 확인 대상입니다. · 최신 DWG SHA-256 0128000000000000000000000000000000000000000000000000000000000000. 제목·실 태그 대조. 좌표 변경 1개. · 규격 대조: 내역 450×450mm / 도형 #6C344 600×600mm. 불일치 1개, 설치 범위·상세 확인 필요.
▶실명 : 302 열람실 C 개소 : 1
코드 ZA00000000000031 / 규격 4350*3480*450
00도서관/리모델링동/3F/302 열람실 C/제작가구
실 경계 참고 도형 |  |  | A(면적) 24.2905㎡ L(경계 둘레) 21.36m H(높이) 2,770mm
CXD snapcxd-abd7fa5f5c3ffd6d cxd:v1:5fa7b311-39ab-439e-9c1a-cd6b5e425a2a:5637faaa-314a-5710-b8f6-32d46a645262:v1 301 (CAD301 → 내역302) · SAMPLE_LIBRARY_ROOMTAG.dwg / 7b4e000000000000000000000000000000000000000000000000000000000000 · 정규화 경계 복원 참고 · 경계 검토 필요
실 경계 참고 도형 ZA00000000000031 | 제작가구 | 붙박이 소파 | 4350*3480*450 | SET | 공간 CAD 참고 · 품목 산식 미등록 A=24.2905㎡ / L=21.36m / H=2,770mm [원본 수량] | 2
위치 확인 | CAD 미등록 | CXD | 3D | 데이터맵
출처: 00도서관_인테리어_260909_내역서.xlsx · 공종별내역서 · D308 · SHA-256 97da000000000000000000000000000000000000000000000000000000000000 내역 수량 2 SET · 원본 수량
▶실명 : 302 열람실 C 개소 : 1
코드 ZA00000000000034 / 규격 1615*350*2770
00도서관/리모델링동/3F/302 열람실 C/제작가구
실 경계 참고 도형 |  |  | A(면적) 24.2905㎡ L(경계 둘레) 21.36m H(높이) 2,770mm
CXD snapcxd-a7be409aefaf885c cxd:v1:5fa7b311-39ab-439e-9c1a-cd6b5e425a2a:ab09b7ae-acb2-530b-8838-4f230b30db33:v1 301 (CAD301 → 내역302) · SAMPLE_LIBRARY_ROOMTAG.dwg / 7b4e000000000000000000000000000000000000000000000000000000000000 · 정규화 경계 복원 참고 · 경계 검토 필요
실 경계 참고 도형 ZA00000000000034 | 제작가구 | FU_26_특화 벽면서가_A | 1615*350*2770 | SET | 공간 CAD 참고 · 품목 산식 미등록 A=24.2905㎡ / L=21.36m / H=2,770mm [원본 수량] | 2
위치 확인 | CAD 미등록 | CXD | 3D | 데이터맵
출처: 00도서관_인테리어_260909_내역서.xlsx · 공종별내역서 · D309 · SHA-256 97da000000000000000000000000000000000000000000000000000000000000 내역 수량 2 SET · 원본 수량
▶실명 : 302 열람실 C 개소 : 1
코드 ZA00000000000035 / 규격 2500*350*2770
00도서관/리모델링동/3F/302 열람실 C/제작가구
실 경계 참고 도형 |  |  | A(면적) 24.2905㎡ L(경계 둘레) 21.36m H(높이) 2,770mm
CXD snapcxd-ffc7760951457f11 cxd:v1:5fa7b311-39ab-439e-9c1a-cd6b5e425a2a:179c0dd7-24f4-534e-a367-122f4e460a24:v1 301 (CAD301 → 내역302) · SAMPLE_LIBRARY_ROOMTAG.dwg / 7b4e000000000000000000000000000000000000000000000000000000000000 · 정규화 경계 복원 참고 · 경계 검토 필요
실 경계 참고 도형 ZA00000000000035 | 제작가구 | FU_26_특화 벽면서가_B | 2500*350*2770 | SET | 공간 CAD 참고 · 품목 산식 미등록 A=24.2905㎡ / L=21.36m / H=2,770mm [원본 수량] | 2
위치 확인 | CAD 미등록 | CXD | 3D | 데이터맵
출처: 00도서관_인테리어_260909_내역서.xlsx · 공종별내역서 · D310 · SHA-256 97da000000000000000000000000000000000000000000000000000000000000 내역 수량 2 SET · 원본 수량
▶실명 : 302 열람실 C 개소 : 1
코드 AD0204200100 / 규격 PET보드, 18T
00도서관/리모델링동/3F/302 열람실 C/제작가구
실 경계 참고 도형 |  |  | A(면적) 24.2905㎡ L(경계 둘레) 21.36m H(높이) 2,770mm
CXD snapcxd-b6f515e0813840be cxd:v1:5fa7b311-39ab-439e-9c1a-cd6b5e425a2a:86219a3b-b5ab-5689-907d-f0916790d61c:v1 301 (CAD301 → 내역302) · SAMPLE_LIBRARY_ROOMTAG.dwg / 7b4e000000000000000000000000000000000000000000000000000000000000 · 정규화 경계 복원 참고 · 경계 검토 필요
실 경계 참고 도형 AD0204200100 | 제작가구 | 마감EP보드붙임 | PET보드, 18T | M2 | 공간 CAD 참고 · 품목 산식 미등록 A=24.2905㎡ / L=21.36m / H=2,770mm [원본 수량] | 6
위치 확인 | CAD 미등록 | CXD | 3D | 데이터맵
출처: 00도서관_인테리어_260909_내역서.xlsx · 공종별내역서 · D311 · SHA-256 97da000000000000000000000000000000000000000000000000000000000000 내역 수량 6 M2 · 원본 수량
▶실명 : 401 홀 C 개소 : 1
코드 IK0000001301 / 규격 스틸 플레이트, 각파이프 지지틀포함
00도서관/리모델링동/4F/401 홀 C/바닥
항목 연결 도형 |  |  | A(면적) 151.61㎡ L(경계 둘레) 99.9m H(높이) 2,770mm
CXD snapcxd-a157af9fd463a717 cxd:v1:5fa7b311-39ab-439e-9c1a-cd6b5e425a2a:94d4c7d0-976f-569f-9edd-c002612ec576:v1 401 · SAMPLE_LIBRARY_ROOMTAG.dwg / 7b4e000000000000000000000000000000000000000000000000000000000000 · 정규화 경계 복원 참고 · 경계 검토 필요
항목 연결 도형 IK0000001301 | 바닥 | SST평철(3T)재료분리대 설치 | 스틸 플레이트, 각파이프 지지틀포함 | M | L = 각 선·경계 길이 합계 [CAD 산식 검토] | 17
위치 확인 | CAD 미등록 | CXD | 3D | 데이터맵
근거 401:67877 A=0㎡ / L=16.65m SAMPLE_LIBRARY_260909.dwg / SHA-256 0128000000000000000000000000000000000000000000000000000000000000 / 객체 69D56, 69D57, 69D58, 69D59, 69D5A, 69D5B, 69D5D, 69D5E, 69D5F, 69D60, 69D61, 69D62, 69D63 |  |  |  |  | L = 각 선·경계 길이 합계 CAD 산술 재계산 · 시공 범위·규격 검토: 하단 검토 메모 참조 재계산 16.65 M | 미확인
출처: 00도서관_인테리어_260909_내역서.xlsx · 공종별내역서 · D319 · SHA-256 97da000000000000000000000000000000000000000000000000000000000000 내역 수량 17 M · CAD 산식 검토 · 내역−재계산 0 CAD 셀 문맥으로 자동 연결. 원내역 수량은 보존합니다. · 최신 DXF 원문에서 기존 객체를 다시 읽었습니다. 신규 주변 객체·시공 범위는 별도 확인 대상입니다. · 최신 DWG SHA-256 0128000000000000000000000000000000000000000000000000000000000000. 제목·실 태그 대조. 좌표 변경 0개.
▶실명 : 401 홀 C 개소 : 1
코드 AOA112400101 / 규격 비닐타일, 5*600*600mm, LVT타일
00도서관/리모델링동/4F/401 홀 C/바닥
항목 연결 도형 |  |  | A(면적) 151.61㎡ L(경계 둘레) 99.9m H(높이) 2,770mm
CXD snapcxd-06ba533edcd69394 cxd:v1:5fa7b311-39ab-439e-9c1a-cd6b5e425a2a:ccba1c76-a07a-5f7f-a536-5330b4ef48a2:v1 401 · SAMPLE_LIBRARY_ROOMTAG.dwg / 7b4e000000000000000000000000000000000000000000000000000000000000 · 정규화 경계 복원 참고 · 경계 검토 필요
항목 연결 도형 AOA112400101 | 바닥 | LVT타일 깔기 | 비닐타일, 5*600*600mm, LVT타일 | M2 | A = 외곽 닫힌 경계 면적 합계 [CAD 산식 검토] | 152
위치 확인 | CAD 미등록 | CXD | 3D | 데이터맵
근거 401:68E76 A=151.61㎡ / L=99.9m SAMPLE_LIBRARY_260909.dwg / SHA-256 0128000000000000000000000000000000000000000000000000000000000000 / 객체 6902F |  |  |  |  | A = 외곽 닫힌 경계 면적 합계 CAD 산술 재계산 · 시공 범위·규격 검토: 하단 검토 메모 참조 재계산 151.61 M2 | 미확인
출처: 00도서관_인테리어_260909_내역서.xlsx · 공종별내역서 · D320 · SHA-256 97da000000000000000000000000000000000000000000000000000000000000 내역 수량 152 M2 · CAD 산식 검토 · 내역−재계산 0 CAD 셀 문맥으로 자동 연결. 원내역 수량은 보존합니다. · 최신 DXF 원문에서 기존 객체를 다시 읽었습니다. 신규 주변 객체·시공 범위는 별도 확인 대상입니다. · 최신 DWG SHA-256 0128000000000000000000000000000000000000000000000000000000000000. 제목·실 태그 대조. 좌표 변경 0개.
▶실명 : 401 홀 C 개소 : 1
코드 AOA53500010S / 규격 H70
00도서관/리모델링동/4F/401 홀 C/벽
항목 연결 도형 |  |  | A(면적) 151.61㎡ L(경계 둘레) 99.9m H(높이) 2,770mm
CXD snapcxd-d86bf22f27f7b05f cxd:v1:5fa7b311-39ab-439e-9c1a-cd6b5e425a2a:735ece93-9327-5133-b825-6d88a27210de:v1 401 · SAMPLE_LIBRARY_ROOMTAG.dwg / 7b4e000000000000000000000000000000000000000000000000000000000000 · 정규화 경계 복원 참고 · 경계 검토 필요
항목 연결 도형 AOA53500010S | 벽 | 인서트 걸레받이 설치 | H70 | M | 도형 집계 보류 · 중복·경계 범위 검토 [CAD 산식 검토] | 57
위치 확인 | CAD 미등록 | CXD | 3D | 데이터맵
근거 401:678A9 A=0㎡ / L=56.669172m SAMPLE_LIBRARY_260909.dwg / SHA-256 0128000000000000000000000000000000000000000000000000000000000000 / 객체 6C970, 6C971, 6C972, 6C973, 6C974, 6C975, 6C976, 6C977, 6C978, 6C979, 6C97A, 6C97B, 6C97C, 6C9 7D, 6C97E, 6C97F, 6C980, 6C981, 6C982, 6C983, 6C984, 6C985, 6C986, 6C987, 6C988, 6C989, 6C98A, 6C98B, 6C98C, 6C98D, 6C98E, 6C98F |  |  |  |  | 도형 집계 보류 · 중복·경계 범위 검토 산식 미확정 · 시공 범위·규격 검토: 하단 검토 메모 참조 재계산 미확인 M | 미확인
출처: 00도서관_인테리어_260909_내역서.xlsx · 공종별내역서 · D322 · SHA-256 97da000000000000000000000000000000000000000000000000000000000000 내역 수량 57 M · CAD 산식 검토 CAD 셀 문맥으로 자동 연결. 원내역 수량은 보존합니다. · 퇴화한 영길이 변 #6C983 · 퇴화한 길이 경계 #6C983 · 퇴화한 영길이 변 #6C984 · 퇴화한 길이 경계 #6C984 · 동일·역방향 중복 도형 #6C983 / #6C984 · 유효한 외곽 면적 경계 없음 · 최신 DXF 원문에서 기존 객체를 다시 읽었습니다. 신규 주변 객체·시공 범위는 별도 확인 대상입니다. · 최신 DWG SHA-2 56 0128000000000000000000000000000000000000000000000000000000000000. 제목·실 태그 대조. 좌표 변경 0개.
▶실명 : 401 홀 C 개소 : 1
코드 SC05Z0100100 / 규격 GB9.5t 2겹_단면+GW50t
00도서관/리모델링동/4F/401 홀 C/벽
실 경계 참고 도형 |  |  | A(면적) 151.61㎡ L(경계 둘레) 99.9m H(높이) 2,770mm
CXD snapcxd-8324c692c1445d6c cxd:v1:5fa7b311-39ab-439e-9c1a-cd6b5e425a2a:2797603f-e4e7-5cbd-a255-9d19cd2153be:v1 401 · SAMPLE_LIBRARY_ROOMTAG.dwg / 7b4e000000000000000000000000000000000000000000000000000000000000 · 정규화 경계 복원 참고 · 경계 검토 필요
실 경계 참고 도형 SC05Z0100100 | 벽 | DRY WALL(C-50) | GB9.5t 2겹_단면+GW50t | M2 | 공간 CAD 참고 · 품목 산식 미등록 A=151.61㎡ / L=99.9m / H=2,770mm [원본 수량] | 160
위치 확인 | CAD 미등록 | CXD | 3D | 데이터맵
출처: 00도서관_인테리어_260909_내역서.xlsx · 공종별내역서 · D323 · SHA-256 97da000000000000000000000000000000000000000000000000000000000000 내역 수량 160 M2 · 원본 수량
▶실명 : 401 홀 C 개소 : 1
코드 ANC13368600A / 규격 내부 2회, G.B.면 줄퍼티, 친환경
00도서관/리모델링동/4F/401 홀 C/벽
실 경계 참고 도형 |  |  | A(면적) 151.61㎡ L(경계 둘레) 99.9m H(높이) 2,770mm
CXD snapcxd-05ef413cae1574e6 cxd:v1:5fa7b311-39ab-439e-9c1a-cd6b5e425a2a:3e24e339-07f7-57b6-8645-473bdcc3a62b:v1 401 · SAMPLE_LIBRARY_ROOMTAG.dwg / 7b4e000000000000000000000000000000000000000000000000000000000000 · 정규화 경계 복원 참고 · 경계 검토 필요
실 경계 참고 도형 ANC13368600A | 벽 | 바탕만들기+수성페인트 롤러 칠 | 내부 2회, G.B.면 줄퍼티, 친환경 | M2 | 공간 CAD 참고 · 품목 산식 미등록 A=151.61㎡ / L=99.9m / H=2,770mm [원본 수량] | 223
위치 확인 | CAD 미등록 | CXD | 3D | 데이터맵
출처: 00도서관_인테리어_260909_내역서.xlsx · 공종별내역서 · D324 · SHA-256 97da000000000000000000000000000000000000000000000000000000000000 내역 수량 223 M2 · 원본 수량
▶실명 : 401 홀 C 개소 : 1
코드 8013008008001020 / 규격 헤어라인, 1000*1000*1.2T (평판 절곡)
00도서관/리모델링동/4F/401 홀 C/벽
실 경계 참고 도형 |  |  | A(면적) 151.61㎡ L(경계 둘레) 99.9m H(높이) 2,770mm
CXD snapcxd-74e1097042c03c2a cxd:v1:5fa7b311-39ab-439e-9c1a-cd6b5e425a2a:652c4306-e63d-5ddb-ad4f-01b8b3a36e09:v1 401 · SAMPLE_LIBRARY_ROOMTAG.dwg / 7b4e000000000000000000000000000000000000000000000000000000000000 · 정규화 경계 복원 참고 · 경계 검토 필요
실 경계 참고 도형 8013008008001020 | 벽 | 금속프레임 게이트 | 헤어라인, 1000*1000*1.2T (평판 절 곡) | M | 공간 CAD 참고 · 품목 산식 미등록 A=151.61㎡ / L=99.9m / H=2,770mm [원본 수량] | 8
위치 확인 | CAD 미등록 | CXD | 3D | 데이터맵
출처: 00도서관_인테리어_260909_내역서.xlsx · 공종별내역서 · D325 · SHA-256 97da000000000000000000000000000000000000000000000000000000000000 내역 수량 8 M · 원본 수량
▶실명 : 401 홀 C 개소 : 1
코드 AD0204A00101 / 규격 합판, THK9×1PLY
00도서관/리모델링동/4F/401 홀 C/벽
실 경계 참고 도형 |  |  | A(면적) 151.61㎡ L(경계 둘레) 99.9m H(높이) 2,770mm
CXD snapcxd-b3f125e575097e71 cxd:v1:5fa7b311-39ab-439e-9c1a-cd6b5e425a2a:33ad7453-e9cc-53fe-8eeb-7a72e22ff13a:v1 401 · SAMPLE_LIBRARY_ROOMTAG.dwg / 7b4e000000000000000000000000000000000000000000000000000000000000 · 정규화 경계 복원 참고 · 경계 검토 필요
실 경계 참고 도형 AD0204A00101 | 벽 | 천장 합판 설치 | 합판, THK9×1PLY | M2 | 공간 CAD 참고 · 품목 산식 미등록 A=151.61㎡ / L=99.9m / H=2,770mm [원본 수량] | 61
위치 확인 | CAD 미등록 | CXD | 3D | 데이터맵
출처: 00도서관_인테리어_260909_내역서.xlsx · 공종별내역서 · D326 · SHA-256 97da000000000000000000000000000000000000000000000000000000000000 내역 수량 61 M2 · 원본 수량
▶실명 : 401 홀 C 개소 : 1
코드 ZA00000000000129 / 규격 30*150,분체도장,부속철물포함
00도서관/리모델링동/4F/401 홀 C/벽
항목 연결 도형 |  |  | A(면적) 151.61㎡ L(경계 둘레) 99.9m H(높이) 2,770mm
CXD snapcxd-d0e9103c0b267776 cxd:v1:5fa7b311-39ab-439e-9c1a-cd6b5e425a2a:de16e126-7376-51a4-9d6e-bdc237310bbd:v1 401 · SAMPLE_LIBRARY_ROOMTAG.dwg / 7b4e000000000000000000000000000000000000000000000000000000000000 · 정규화 경계 복원 참고 · 경계 검토 필요
항목 연결 도형 ZA00000000000129 | 벽 | AL 스크린 루버 | 30*150,분체도장,부속철물포함 | M | 도면 명시 산식: 2.8*10 2.8*10 [CAD 산식 검토] | 28
위치 확인 | CAD 미등록 | CXD | 3D | 데이터맵
근거 401:6951A A=0.075㎡ / L=4m SAMPLE_LIBRARY_260909.dwg / SHA-256 0128000000000000000000000000000000000000000000000000000000000000 / 객체 69BF6, 69BF7, 69BF8, 69BF9, 69BFA, 69BFB, 69BFC, 69BFD, 69BFE, 69BFF |  |  |  |  | 도면 명시 산식: 2.8*10 CAD 산술 재계산 · 시공 범위·규격 검토: 하단 검토 메모 참조 재계산 28 M | 미확인
근거 annotation:69C00 도면 원문 2.8*10=28M SAMPLE_LIBRARY_260909.dwg / SHA-256 0128000000000000000000000000000000000000000000000000000000000000 / 문자 #69C00 |  |  |  |  | 2.8*10 도면 표기와 산술 재검산: 일치 · 단위 일치 · 시공 범위 는 검토 메모 참조 재계산 28 M | 28
출처: 00도서관_인테리어_260909_내역서.xlsx · 공종별내역서 · D327 · SHA-256 97da000000000000000000000000000000000000000000000000000000000000 내역 수량 28 M · CAD 산식 검토 · 내역−재계산 0 CAD 셀 문맥으로 자동 연결. 원내역 수량은 보존합니다. · 도면 #69C00: 부재 10개와 산식 개수 일치. 시공 범위 확정과는 구분합니다. · 평면 윤곽선 둘레를 루버 설치 길이로 합산 하지 않습니다. · 도면 #69C00: 2.8*10=28M / 재계산 28 / 산술 일치 / 단위 일치 · 화장실 앞 벽 루버 설치 범위는 대표가 확인했습니다. 단면 규격 차이는 수량 삭제와 별도로 검토 합니다. · 최신 DWG SHA-256 0128000000000000000000000000000000000000000000000000000000000000. 제목·실 태그 대조. 좌표 변경 0개. 2026-09-10 대표 지시: 화장실 앞 루버이므로 201·301·401 각 28m, 합계 84m 유지. 중복 삭제 대상 아님. · 규격 대조: 내역 30×150mm / 도형 #69BF6 50×150mm. 불일치 10개, 설치 범위·상세 확인 필요.
▶실명 : 401 홀 C 개소 : 1
코드 AOI200600000 / 규격 W형, 15*15*15*15*1.0mm
00도서관/리모델링동/4F/401 홀 C/천장
항목 연결 도형 |  |  | A(면적) 151.61㎡ L(경계 둘레) 99.9m H(높이) 2,770mm
CXD snapcxd-4ba59dce78ba72b4 cxd:v1:5fa7b311-39ab-439e-9c1a-cd6b5e425a2a:91a3203f-270a-5820-bd5f-7644fc8997f8:v1 401 · SAMPLE_LIBRARY_ROOMTAG.dwg / 7b4e000000000000000000000000000000000000000000000000000000000000 · 정규화 경계 복원 참고 · 경계 검토 필요
항목 연결 도형 AOI200600000 | 천장 | AL몰딩 설치 | W형, 15*15*15*15*1.0mm | M | L = 각 선·경계 길이 합계 [CAD 산식 검토] | 100
위치 확인 | CAD 미등록 | CXD | 3D | 데이터맵
근거 401:696A2 A=151.61㎡ / L=99.9m SAMPLE_LIBRARY_260909.dwg / SHA-256 0128000000000000000000000000000000000000000000000000000000000000 / 객체 6A513 |  |  |  |  | L = 각 선·경계 길이 합계 CAD 산술 재계산 · 시공 범위·규격 검토: 하단 검토 메모 참조 재계산 99.9 M | 미확인
출처: 00도서관_인테리어_260909_내역서.xlsx · 공종별내역서 · D329 · SHA-256 97da000000000000000000000000000000000000000000000000000000000000 내역 수량 100 M · CAD 산식 검토 · 내역−재계산 0 CAD 셀 문맥으로 자동 연결. 원내역 수량은 보존합니다. · 최신 DXF 원문에서 기존 객체를 다시 읽었습니다. 신규 주변 객체·시공 범위는 별도 확인 대상입니다. · 최신 DWG SHA-256 0128000000000000000000000000000000000000000000000000000000000000. 제목·실 태그 대조. 좌표 변경 0개.
▶실명 : 401 홀 C 개소 : 1
코드 AHF411003302 / 규격 THK=1.6mm(S), 퍼티 및 연마, 방청프라이머, 도장 포함
00도서관/리모델링동/4F/401 홀 C/천장
항목 연결 도형 |  |  | A(면적) 151.61㎡ L(경계 둘레) 99.9m H(높이) 2,770mm
CXD snapcxd-13cf3c47cc5519b3 cxd:v1:5fa7b311-39ab-439e-9c1a-cd6b5e425a2a:d1b0a408-7968-5eaf-ad7d-7e0c55c1c3be:v1 401 · SAMPLE_LIBRARY_ROOMTAG.dwg / 7b4e000000000000000000000000000000000000000000000000000000000000 · 정규화 경계 복원 참고 · 경계 검토 필요
항목 연결 도형 AHF411003302 | 천장 | 금속 재료분리대(갈바)55*30 | THK=1.6mm(S), 퍼티 및 연마, 방청프 라이머, 도장 포함 | m | L = 각 선·경계 길이 합계 [CAD 산식 검토] | 63
위치 확인 | CAD 미등록 | CXD | 3D | 데이터맵
근거 401:68E44 A=0㎡ / L=62.519998m SAMPLE_LIBRARY_260909.dwg / SHA-256 0128000000000000000000000000000000000000000000000000000000000000 / 객체 67E6B, 67EAE, 67EAF, 67EB0, 67EB2, 67EB3, 67EB4, 67EB5, 67EB6, 67EB7, 67EB8, 67EB9, 67EBA, 67E BB, 67EBC, 67EBD, 67EBE, 67EBF, 67EC3, 67EC4, 67EC5, 67EC6, 67EC7, 67EC8, 67EC9, 67ECA, 67ECB, 67ECC, 67ECD, 67ECE, 67ECF, 67ED0, 67ED1, 67ED2, 67ED3 |  |  |  |  | L = 각 선·경계 길이 합계 CAD 산술 재계산 · 시공 범위·규격 검토: 하단 검토 메모 참조 재계산 62.52 m | 미확인
출처: 00도서관_인테리어_260909_내역서.xlsx · 공종별내역서 · D330 · SHA-256 97da000000000000000000000000000000000000000000000000000000000000 내역 수량 63 m · CAD 산식 검토 · 내역−재계산 0 CAD 셀 문맥으로 자동 연결. 원내역 수량은 보존합니다. · 최신 DXF 원문에서 기존 객체를 다시 읽었습니다. 신규 주변 객체·시공 범위는 별도 확인 대상입니다. · 최신 DWG SHA-256 0128000000000000000000000000000000000000000000000000000000000000. 제목·실 태그 대조. 좌표 변경 0개.
▶실명 : 401 홀 C 개소 : 1
코드 XA0000000352 / 규격 150*100*1.2=6t, STL(도장 유)
00도서관/리모델링동/4F/401 홀 C/천장
항목 연결 도형 |  |  | A(면적) 151.61㎡ L(경계 둘레) 99.9m H(높이) 2,770mm
CXD snapcxd-9d6b2022bd84673a cxd:v1:5fa7b311-39ab-439e-9c1a-cd6b5e425a2a:59675e41-2f1c-5ba3-abf9-ec2dc46ff521:v1 401 · SAMPLE_LIBRARY_ROOMTAG.dwg / 7b4e000000000000000000000000000000000000000000000000000000000000 · 정규화 경계 복원 참고 · 경계 검토 필요
항목 연결 도형 XA0000000352 | 천장 | 철재커텐박스(ㄱ자형) | 150*100*1.2=6t, STL(도장 유) | M | L = 각 선·경계 길이 합계 [CAD 산식 검토] | 16
위치 확인 | CAD 미등록 | CXD | 3D | 데이터맵
근거 401:67A07 A=0㎡ / L=15.918084m SAMPLE_LIBRARY_260909.dwg / SHA-256 0128000000000000000000000000000000000000000000000000000000000000 / 객체 6A671, 6A672, 6A673, 6A674, 6A675, 6A676, 6A677 |  |  |  |  | L = 각 선·경계 길이 합계 CAD 산술 재계산 · 시공 범위·규격 검토: 하단 검토 메모 참조 재계산 15.9181 M | 미확인
출처: 00도서관_인테리어_260909_내역서.xlsx · 공종별내역서 · D331 · SHA-256 97da000000000000000000000000000000000000000000000000000000000000 내역 수량 16 M · CAD 산식 검토 · 내역−재계산 0 CAD 셀 문맥으로 자동 연결. 원내역 수량은 보존합니다. · 최신 DXF 원문에서 기존 객체를 다시 읽었습니다. 신규 주변 객체·시공 범위는 별도 확인 대상입니다. · 최신 DWG SHA-256 0128000000000000000000000000000000000000000000000000000000000000. 제목·실 태그 대조. 좌표 변경 0개.
▶실명 : 401 홀 C 개소 : 1
코드 AHF411003180 / 규격 THK=1.2mm(S)
00도서관/리모델링동/4F/401 홀 C/천장
항목 연결 도형 |  |  | A(면적) 151.61㎡ L(경계 둘레) 99.9m H(높이) 2,770mm
CXD snapcxd-582c9400152acd0c cxd:v1:5fa7b311-39ab-439e-9c1a-cd6b5e425a2a:e6758b44-f8c1-5e32-b5f6-1afac306baa5:v1 401 · SAMPLE_LIBRARY_ROOMTAG.dwg / 7b4e000000000000000000000000000000000000000000000000000000000000 · 정규화 경계 복원 참고 · 경계 검토 필요
항목 연결 도형 AHF411003180 | 천장 | 천장 금속단짓기 | THK=1.2mm(S) | M | L = 각 선·경계 길이 합계 [CAD 산식 검토] | 67
위치 확인 | CAD 미등록 | CXD | 3D | 데이터맵
근거 401:6790D A=0㎡ / L=66.2m SAMPLE_LIBRARY_260909.dwg / SHA-256 0128000000000000000000000000000000000000000000000000000000000000 / 객체 67E84, 67EAD |  |  |  |  | L = 각 선·경계 길이 합계 CAD 산술 재계산 · 시공 범위·규격 검토: 하단 검토 메모 참조 재계산 66.2 M | 미확인
출처: 00도서관_인테리어_260909_내역서.xlsx · 공종별내역서 · D332 · SHA-256 97da000000000000000000000000000000000000000000000000000000000000 내역 수량 67 M · CAD 산식 검토 · 내역−재계산 1 CAD 셀 문맥으로 자동 연결. 원내역 수량은 보존합니다. · 최신 DXF 원문에서 기존 객체를 다시 읽었습니다. 신규 주변 객체·시공 범위는 별도 확인 대상입니다. · 최신 DWG SHA-256 0128000000000000000000000000000000000000000000000000000000000000. 제목·실 태그 대조. 좌표 변경 0개.
▶실명 : 401 홀 C 개소 : 1
코드 XA0000000338 / 규격 내진BAR (M타입), 석고마감, 1M이상
00도서관/리모델링동/4F/401 홀 C/천장
항목 연결 도형 |  |  | A(면적) 151.61㎡ L(경계 둘레) 99.9m H(높이) 2,770mm
CXD snapcxd-363459146e25058c cxd:v1:5fa7b311-39ab-439e-9c1a-cd6b5e425a2a:2214bd4f-686f-54ec-ac59-aa1d334f040d:v1 401 · SAMPLE_LIBRARY_ROOMTAG.dwg / 7b4e000000000000000000000000000000000000000000000000000000000000 · 정규화 경계 복원 참고 · 경계 검토 필요
항목 연결 도형 XA0000000338 | 천장 | 경량철골천정틀/내진 | 내진BAR (M타입), 석고마감, 1M이상 | M2 | A = 외곽 닫힌 경계 면적 합계 [CAD 산식 검토] | 152
위치 확인 | CAD 미등록 | CXD | 3D | 데이터맵
근거 401:6970C A=151.61㎡ / L=99.9m SAMPLE_LIBRARY_260909.dwg / SHA-256 0128000000000000000000000000000000000000000000000000000000000000 / 객체 6A615 |  |  |  |  | A = 외곽 닫힌 경계 면적 합계 CAD 산술 재계산 · 시공 범위·규격 검토: 하단 검토 메모 참조 재계산 151.61 M2 | 미확인
출처: 00도서관_인테리어_260909_내역서.xlsx · 공종별내역서 · D333 · SHA-256 97da000000000000000000000000000000000000000000000000000000000000 내역 수량 152 M2 · CAD 산식 검토 · 내역−재계산 0 CAD 셀 문맥으로 자동 연결. 원내역 수량은 보존합니다. · 최신 DXF 원문에서 기존 객체를 다시 읽었습니다. 신규 주변 객체·시공 범위는 별도 확인 대상입니다. · 최신 DWG SHA-256 0128000000000000000000000000000000000000000000000000000000000000. 제목·실 태그 대조. 좌표 변경 1개.
▶실명 : 401 홀 C 개소 : 1
코드 AOC212000026 / 규격 천장, 일반석고 9.5T*2겹 붙임
00도서관/리모델링동/4F/401 홀 C/천장
항목 연결 도형 |  |  | A(면적) 151.61㎡ L(경계 둘레) 99.9m H(높이) 2,770mm
CXD snapcxd-07c32eea980b641a cxd:v1:5fa7b311-39ab-439e-9c1a-cd6b5e425a2a:ea094e3e-5a1b-50c8-82fd-8b671e1e54f8:v1 401 · SAMPLE_LIBRARY_ROOMTAG.dwg / 7b4e000000000000000000000000000000000000000000000000000000000000 · 정규화 경계 복원 참고 · 경계 검토 필요
항목 연결 도형 AOC212000026 | 천장 | 석고판 설치_천장_[2P] | 천장, 일반석고 9.5T*2겹 붙임 | M2 | A = 외곽 닫힌 경계 면적 합계 [CAD 산식 검토] | 152
위치 확인 | CAD 미등록 | CXD | 3D | 데이터맵
근거 401:6970C A=151.61㎡ / L=99.9m SAMPLE_LIBRARY_260909.dwg / SHA-256 0128000000000000000000000000000000000000000000000000000000000000 / 객체 6A615 |  |  |  |  | A = 외곽 닫힌 경계 면적 합계 CAD 산술 재계산 · 시공 범위·규격 검토: 하단 검토 메모 참조 재계산 151.61 M2 | 미확인
출처: 00도서관_인테리어_260909_내역서.xlsx · 공종별내역서 · D334 · SHA-256 97da000000000000000000000000000000000000000000000000000000000000 내역 수량 152 M2 · CAD 산식 검토 · 내역−재계산 0 CAD 셀 문맥으로 자동 연결. 원내역 수량은 보존합니다. · 최신 DXF 원문에서 기존 객체를 다시 읽었습니다. 신규 주변 객체·시공 범위는 별도 확인 대상입니다. · 최신 DWG SHA-256 0128000000000000000000000000000000000000000000000000000000000000. 제목·실 태그 대조. 좌표 변경 1개.
▶실명 : 401 홀 C 개소 : 1
코드 ANC13368600A / 규격 내부 2회, G.B.면 줄퍼티, 친환경
00도서관/리모델링동/4F/401 홀 C/천장
항목 연결 도형 |  |  | A(면적) 151.61㎡ L(경계 둘레) 99.9m H(높이) 2,770mm
CXD snapcxd-0b163f020c58ace8 cxd:v1:5fa7b311-39ab-439e-9c1a-cd6b5e425a2a:3a8be7e2-37e5-5029-80fa-c25198c3bf60:v1 401 · SAMPLE_LIBRARY_ROOMTAG.dwg / 7b4e000000000000000000000000000000000000000000000000000000000000 · 정규화 경계 복원 참고 · 경계 검토 필요
항목 연결 도형 ANC13368600A | 천장 | 바탕만들기+수성페인트 롤러 칠 | 내부 2회, G.B.면 줄퍼티, 친환경 | M2 | A = 외곽 닫힌 경계 면적 합계 [CAD 산식 검토] | 152
위치 확인 | CAD 미등록 | CXD | 3D | 데이터맵
근거 401:6970C A=151.61㎡ / L=99.9m SAMPLE_LIBRARY_260909.dwg / SHA-256 0128000000000000000000000000000000000000000000000000000000000000 / 객체 6A615 |  |  |  |  | A = 외곽 닫힌 경계 면적 합계 CAD 산술 재계산 · 시공 범위·규격 검토: 하단 검토 메모 참조 재계산 151.61 M2 | 미확인
출처: 00도서관_인테리어_260909_내역서.xlsx · 공종별내역서 · D335 · SHA-256 97da000000000000000000000000000000000000000000000000000000000000 내역 수량 152 M2 · CAD 산식 검토 · 내역−재계산 0 CAD 셀 문맥으로 자동 연결. 원내역 수량은 보존합니다. · 최신 DXF 원문에서 기존 객체를 다시 읽었습니다. 신규 주변 객체·시공 범위는 별도 확인 대상입니다. · 최신 DWG SHA-256 0128000000000000000000000000000000000000000000000000000000000000. 제목·실 태그 대조. 좌표 변경 1개.
▶실명 : 401 홀 C 개소 : 1
코드 ZA00000000000129 / 규격 30*150,분체도장,부속철물포함
00도서관/리모델링동/4F/401 홀 C/천장
항목 연결 도형 |  |  | A(면적) 151.61㎡ L(경계 둘레) 99.9m H(높이) 2,770mm
CXD snapcxd-159c320b21c49a13 cxd:v1:5fa7b311-39ab-439e-9c1a-cd6b5e425a2a:3b096002-c3dd-5a75-9992-4911a4b72721:v1 401 · SAMPLE_LIBRARY_ROOMTAG.dwg / 7b4e000000000000000000000000000000000000000000000000000000000000 · 정규화 경계 복원 참고 · 경계 검토 필요
항목 연결 도형 ZA00000000000129 | 천장 | AL 스크린 루버 | 30*150,분체도장,부속철물포함 | M | 루버 설치 길이 · 도면 산식과 부재 수 검토 888/2 [CAD 산식 검토] | 444
위치 확인 | CAD 미등록 | CXD | 3D | 데이터맵
근거 401:696D5 A=0㎡ / L=888m SAMPLE_LIBRARY_260909.dwg / SHA-256 0128000000000000000000000000000000000000000000000000000000000000 / 객체 67E7A, 67E7B, 67E7C, 67E7D, 67E7E, 67E7F, 67E80, 67E81, 67E82, 67E83, 67E85, 67E86, 67E87, 67E 88, 67E89, 67E8A, 67E8B, 67E8C, 67E8D, 67E8E, 67E8F, 67E90, 67E91, 67E92, 67E93, 67E94, 67E95, 67E96, 67E97, 67E98, 67E99, 67E9A, 67E9B, 67E9C, 67E9D, 67E9E, 67E9F, 67EA0, 67EA1, 67EA2, 67EA3, 67EA4, 67 EA5, 67EA6, 67EA7, 67EA8, 67EA9, 67EAA, 67EAB, 67EAC |  |  |  |  | 루버 설치 길이 · 도면 산식과 부재 수 검토 산식 미확정 · 시공 범위·규격 검토: 하단 검토 메모 참조 재계산 미확인 M | 미확인
근거 annotation:6C6A2 도면 원문 888/2=444 SAMPLE_LIBRARY_260909.dwg / SHA-256 0128000000000000000000000000000000000000000000000000000000000000 / 문자 #6C6A2 |  |  |  |  | 888/2 도면 표기와 산술 재검산: 일치 · 단위 미표기 · 시공 범 위는 검토 메모 참조 재계산 444 단위 미표기 | 444
출처: 00도서관_인테리어_260909_내역서.xlsx · 공종별내역서 · D336 · SHA-256 97da000000000000000000000000000000000000000000000000000000000000 내역 수량 444 M · CAD 산식 검토 CAD 셀 문맥으로 자동 연결. 원내역 수량은 보존합니다. · 유효한 외곽 면적 경계 없음 · 자기 교차·되짚은 경계 #67E7A · 자기 교차·되짚은 경계 #67E7B · 자기 교차·되짚은 경계 #6 7E7C · 자기 교차·되짚은 경계 #67E7D · 자기 교차·되짚은 경계 #67E7E · 자기 교차·되짚은 경계 #67E7F · 자기 교차·되짚은 경계 #67E80 · 도형 감사 51건: 전체 객체별 사유는 산출 근거 JSON 참조 · 평면 윤곽선 둘레를 루버 설치 길이로 합산하지 않습니다. · 도면 #6C6A2: 888/2=444 / 재계산 444 / 산술 일치 / 단위 미표기 · 최신 DXF 원문에서 기존 객체를 다 시 읽었습니다. 신규 주변 객체·시공 범위는 별도 확인 대상입니다. · 최신 DWG SHA-256 0128000000000000000000000000000000000000000000000000000000000000. 제목·실 태그 대조. 좌 표 변경 50개.
▶실명 : 401 홀 C 개소 : 1
코드 AJI60000020S / 규격 STL_450*450mm
00도서관/리모델링동/4F/401 홀 C/천장
항목 연결 도형 |  |  | A(면적) 151.61㎡ L(경계 둘레) 99.9m H(높이) 2,770mm
CXD snapcxd-1854d386c2f05ca4 cxd:v1:5fa7b311-39ab-439e-9c1a-cd6b5e425a2a:16f1c859-d3fa-5177-a9ae-d868995c3b25:v1 401 · SAMPLE_LIBRARY_ROOMTAG.dwg / 7b4e000000000000000000000000000000000000000000000000000000000000 · 정규화 경계 복원 참고 · 경계 검토 필요
항목 연결 도형 AJI60000020S | 천장 | 천장점검구 설치 | STL_450*450mm | 개소 | CAD 객체 위치 참조 [CAD 산식 검토] | 7
위치 확인 | CAD 미등록 | CXD | 3D | 데이터맵
근거 401:69743 A=2.52㎡ / L=16.8m SAMPLE_LIBRARY_260909.dwg / SHA-256 0128000000000000000000000000000000000000000000000000000000000000 / 객체 6C6A4, 6C6A5, 6C6A6, 6C6A7, 6C6A9, 6C6AA, 6C6AB |  |  |  |  | CAD 객체 위치 참조 산식 미확정 · 시공 범위·규격 검토: 하단 검토 메모 참조 재계산 미확인 개소 | 미확인
출처: 00도서관_인테리어_260909_내역서.xlsx · 공종별내역서 · D337 · SHA-256 97da000000000000000000000000000000000000000000000000000000000000 내역 수량 7 개소 · CAD 산식 검토 CAD 셀 문맥으로 자동 연결. 원내역 수량은 보존합니다. · 최신 DXF 원문에서 기존 객체를 다시 읽었습니다. 신규 주변 객체·시공 범위는 별도 확인 대상입니다. · 최신 DWG SHA-256 0128000000000000000000000000000000000000000000000000000000000000. 제목·실 태그 대조. 좌표 변경 7개. · 규격 대조: 내역 450×450mm / 도형 #6C6A4 600×600mm. 불일치 7개, 설치 범위·상세 확인 필요.
▶실명 : 401 홀 C 개소 : 1
코드 ZA00000000000047 / 규격 1890*500*2400
00도서관/리모델링동/4F/401 홀 C/제작가구
실 경계 참고 도형 |  |  | A(면적) 151.61㎡ L(경계 둘레) 99.9m H(높이) 2,770mm
CXD snapcxd-f65ec3dfe9f8c835 cxd:v1:5fa7b311-39ab-439e-9c1a-cd6b5e425a2a:412ba196-1048-539a-a54c-57301232a813:v1 401 · SAMPLE_LIBRARY_ROOMTAG.dwg / 7b4e000000000000000000000000000000000000000000000000000000000000 · 정규화 경계 복원 참고 · 경계 검토 필요
실 경계 참고 도형 ZA00000000000047 | 제작가구 | FU_25_정수기장 | 1890*500*2400 | SET | 공간 CAD 참고 · 품목 산식 미등록 A=151.61㎡ / L=99.9m / H=2,770mm [원본 수량] | 1
위치 확인 | CAD 미등록 | CXD | 3D | 데이터맵
출처: 00도서관_인테리어_260909_내역서.xlsx · 공종별내역서 · D339 · SHA-256 97da000000000000000000000000000000000000000000000000000000000000 내역 수량 1 SET · 원본 수량
▶실명 : 401 홀 C 개소 : 1
코드 ZA00000000000036 / 규격 3540*600*850
00도서관/리모델링동/4F/401 홀 C/제작가구
실 경계 참고 도형 |  |  | A(면적) 151.61㎡ L(경계 둘레) 99.9m H(높이) 2,770mm
CXD snapcxd-a6b5a419be59fc61 cxd:v1:5fa7b311-39ab-439e-9c1a-cd6b5e425a2a:c6379da6-0727-5c42-8b2a-19ec9bc34e89:v1 401 · SAMPLE_LIBRARY_ROOMTAG.dwg / 7b4e000000000000000000000000000000000000000000000000000000000000 · 정규화 경계 복원 참고 · 경계 검토 필요
실 경계 참고 도형 ZA00000000000036 | 제작가구 | FU_34_캔틴 싱크대 | 3540*600*850 | SET | 공간 CAD 참고 · 품목 산식 미등록 A=151.61㎡ / L=99.9m / H=2,770mm [원본 수량] | 1
위치 확인 | CAD 미등록 | CXD | 3D | 데이터맵
출처: 00도서관_인테리어_260909_내역서.xlsx · 공종별내역서 · D340 · SHA-256 97da000000000000000000000000000000000000000000000000000000000000 내역 수량 1 SET · 원본 수량
▶실명 : 401 홀 C 개소 : 1
코드 ZA00000000000037 / 규격 3540*350*800
00도서관/리모델링동/4F/401 홀 C/제작가구
실 경계 참고 도형 |  |  | A(면적) 151.61㎡ L(경계 둘레) 99.9m H(높이) 2,770mm
CXD snapcxd-a1af1d61d5b9221d cxd:v1:5fa7b311-39ab-439e-9c1a-cd6b5e425a2a:82f80343-3035-5b05-ac40-09aa19fb618b:v1 401 · SAMPLE_LIBRARY_ROOMTAG.dwg / 7b4e000000000000000000000000000000000000000000000000000000000000 · 정규화 경계 복원 참고 · 경계 검토 필요
실 경계 참고 도형 ZA00000000000037 | 제작가구 | FU_35_캔틴 상부장 | 3540*350*800 | SET | 공간 CAD 참고 · 품목 산식 미등록 A=151.61㎡ / L=99.9m / H=2,770mm [원본 수량] | 1
위치 확인 | CAD 미등록 | CXD | 3D | 데이터맵
출처: 00도서관_인테리어_260909_내역서.xlsx · 공종별내역서 · D341 · SHA-256 97da000000000000000000000000000000000000000000000000000000000000 내역 수량 1 SET · 원본 수량
▶실명 : 401 홀 C 개소 : 1
코드 ALI411001000 / 규격 5mm, 틀 포함
00도서관/리모델링동/4F/401 홀 C/제작가구
실 경계 참고 도형 |  |  | A(면적) 151.61㎡ L(경계 둘레) 99.9m H(높이) 2,770mm
CXD snapcxd-3d9f078fc7215509 cxd:v1:5fa7b311-39ab-439e-9c1a-cd6b5e425a2a:7e909107-b4bc-5b75-9d9c-41a42882ca54:v1 401 · SAMPLE_LIBRARY_ROOMTAG.dwg / 7b4e000000000000000000000000000000000000000000000000000000000000 · 정규화 경계 복원 참고 · 경계 검토 필요
실 경계 참고 도형 ALI411001000 | 제작가구 | 백페인트글라스 설치 | 5mm, 틀 포함 | m2 | 공간 CAD 참고 · 품목 산식 미등록 A=151.61㎡ / L=99.9m / H=2,770mm [원본 수량] | 5
위치 확인 | CAD 미등록 | CXD | 3D | 데이터맵
출처: 00도서관_인테리어_260909_내역서.xlsx · 공종별내역서 · D342 · SHA-256 97da000000000000000000000000000000000000000000000000000000000000 내역 수량 5 m2 · 원본 수량

## 산출근거집계표
산출근거 집계표
[ 00도서관 리모델링 ] · 프로젝트 전체
공종 | 코드 | 품명 | 규격 | 단위 | 공간 | 부위 | 근거번호 | 검토 | 산출식 | 산식결과 | 내역수량 | 차이
바닥 | IK0000001301 | SST평철(3T)재료분리대 설치 | 스틸 플레이트, 각파이프 지지틀 포함 | M | 101 안내공간 A | 바닥 | 101:6786E | CAD 산식 검토 | L = 각 선·경계 길이 합계 | 3.489655 | 4 | 0.51035
바닥 | AOA112400101 | LVT타일 깔기 | 비닐타일, 5*600*600mm, LVT타일 | M2 | 101 안내공간 A | 바닥 | 101:68E6D | CAD 산식 검토 | 도형 집계 보류 · 중복·경계 범위 검토 |  | 184
벽 | AOA53500010S | 인서트 걸레받이 설치 | H70 | M | 101 안내공간 A | 벽 | 101:678A0 | CAD 산식 검토 | 도형 집계 보류 · 중복·경계 범위 검토 |  | 27
벽 | SC05Z0100100 | DRY WALL(C-50) | GB9.5t 2겹_단면+GW50t | M2 | 101 안내공간 A | 벽 |  | 원본 수량 | 공간 CAD 참조: A=183.9372㎡ / L=62.78m / H= 2,970mm |  | 72
벽 | ANC133625002 | 바탕만들기+스페셜페인트 마 감 | 내부 2회, G.B.면 올퍼티, 스페 셜페인트마감 | M2 | 101 안내공간 A | 벽 | 101:679CC | CAD 산식 검토 | 도형 집계 보류 · 중복·경계 범위 검토 |  | 72
벽 | ANC13368600A | 바탕만들기+수성페인트 롤러 칠 | 내부 2회, G.B.면 줄퍼티, 친환 경 | M2 | 101 안내공간 A | 벽 |  | 원본 수량 | 공간 CAD 참조: A=183.9372㎡ / L=62.78m / H= 2,970mm |  | 24
천장 | AOI200600000 | AL몰딩 설치 | W형, 15*15*15*15*1.0mm | M | 101 안내공간 A | 천장 | 101:69699 | CAD 산식 검토 | L = 각 선·경계 길이 합계 | 65.18 | 66 | 0.82
천장 | AHF411003302 | 금속 재료분리대(갈바)55*30 | THK=1.6mm(S), 퍼티 및 연마, 방 청프라이머, 도장 포함 | m | 101 안내공간 A | 천장 | 101:68E3B | CAD 산식 검토 | L = 각 선·경계 길이 합계 | 113.58 | 114 | 0.42
천장 | XA0000000352 | 철재커텐박스(ㄱ자형) | 150*100*1.2=6t, STL(도장 유) | M | 101 안내공간 A | 천장 | 101:679FE | CAD 산식 검토 | L = 각 선·경계 길이 합계 | 13.975001 | 14 | 0.024999
천장 | XA0000000338 | 경량철골천정틀/내진 | 내진BAR (M타입), 석고마감, 1M 이상 | M2 | 101 안내공간 A | 천장 | 101:69703 | CAD 산식 검토 | 도형 집계 보류 · 중복·경계 범위 검토 |  | 184
천장 | AOC212000026 | 석고판 설치_천장_[2P] | 천장, 일반석고 9.5T*2겹 붙임 | M2 | 101 안내공간 A | 천장 | 101:69703 | CAD 산식 검토 | 도형 집계 보류 · 중복·경계 범위 검토 |  | 184
천장 | ANC13368600A | 바탕만들기+수성페인트 롤러 칠 | 내부 2회, G.B.면 줄퍼티, 친환 경 | M2 | 101 안내공간 A | 천장 | 101:69703 | CAD 산식 검토 | 도형 집계 보류 · 중복·경계 범위 검토 |  | 184
천장 | AJI60000020S | 천장점검구 설치 | STL_450*450mm | 개소 | 101 안내공간 A | 천장 | 101:6973A | CAD 산식 검토 | CAD 객체 위치 참조 |  | 7
제작가구 | ZA00000000000000 | FU_01_큐레이션서가_A | 1000*700*1000 | SET | 101 안내공간 A | 제작가구 |  | 원본 수량 | 공간 CAD 참조: A=183.9372㎡ / L=62.78m / H= 2,970mm |  | 1
제작가구 | ZA00000000000001 | FU_01_큐레이션서가_B | 3000*700*1000 | SET | 101 안내공간 A | 제작가구 |  | 원본 수량 | 공간 CAD 참조: A=183.9372㎡ / L=62.78m / H= 2,970mm |  | 1
제작가구 | ZA00000000000002 | FU_04_안내데스크 | 1800*600*1000 | SET | 101 안내공간 A | 제작가구 |  | 원본 수량 | 공간 CAD 참조: A=183.9372㎡ / L=62.78m / H= 2,970mm |  | 1
바닥 | IK0000001301 | SST평철(3T)재료분리대 설치 | 스틸 플레이트, 각파이프 지지틀 포함 | M | 102 안내공간 B | 바닥 | 102:6786F | CAD 산식 검토 | L = 각 선·경계 길이 합계 | 12.74 | 13 | 0.26
바닥 | AOA112400101 | LVT타일 깔기 | 비닐타일, 5*600*600mm, LVT타일 | M2 | 102 안내공간 B | 바닥 | 102:68E6E | CAD 산식 검토 | 도형 집계 보류 · 중복·경계 범위 검토 |  | 140
벽 | AOA53500010S | 인서트 걸레받이 설치 | H70 | M | 102 안내공간 B | 벽 | 102:678A1 | CAD 산식 검토 | L = 각 선·경계 길이 합계 | 33.635868 | 34 | 0.36413
벽 | SC05Z0100100 | DRY WALL(C-50) | GB9.5t 2겹_단면+GW50t | M2 | 102 안내공간 B | 벽 |  | 원본 수량 | 공간 CAD 참조: A=139.6589㎡ / L=60.128m / H =2,970mm |  | 108
벽 | ANC133625002 | 바탕만들기+스페셜페인트 마 감 | 내부 2회, G.B.면 올퍼티, 스페 셜페인트마감 | M2 | 102 안내공간 B | 벽 | 102:679CD | CAD 산식 검토 | L * H / 1000 | 99.898527 | 108 | 8.1015
벽 | ANC13368600A | 바탕만들기+수성페인트 롤러 칠 | 내부 2회, G.B.면 줄퍼티, 친환 경 | M2 | 102 안내공간 B | 벽 |  | 원본 수량 | 공간 CAD 참조: A=139.6589㎡ / L=60.128m / H =2,970mm |  | 27
벽 | 8013008008001020 | 금속프레임 게이트 | 헤어라인, 1000*1000*1.2T (평판 절곡) | M | 102 안내공간 B | 벽 |  | 원본 수량 | 공간 CAD 참조: A=139.6589㎡ / L=60.128m / H =2,970mm |  | 21
벽 | AD0204200100 | 마감EP보드붙임 | PET보드, 18T | M2 | 102 안내공간 B | 벽 |  | 원본 수량 | 공간 CAD 참조: A=139.6589㎡ / L=60.128m / H =2,970mm |  | 12
천장 | AOI200600000 | AL몰딩 설치 | W형, 15*15*15*15*1.0mm | M | 102 안내공간 B | 천장 | 102:6969A | CAD 산식 검토 | L = 각 선·경계 길이 합계 | 63.328019 | 64 | 0.67198
천장 | AHF411003302 | 금속 재료분리대(갈바)55*30 | THK=1.6mm(S), 퍼티 및 연마, 방 청프라이머, 도장 포함 | m | 102 안내공간 B | 천장 | 102:68E3C | CAD 산식 검토 | L = 각 선·경계 길이 합계 | 73.299283 | 74 | 0.70072
천장 | XA0000000352 | 철재커텐박스(ㄱ자형) | 150*100*1.2=6t, STL(도장 유) | M | 102 안내공간 B | 천장 | 102:679FF | CAD 산식 검토 | L = 각 선·경계 길이 합계 | 9.895001 | 10 | 0.105
천장 | XA0000000338 | 경량철골천정틀/내진 | 내진BAR (M타입), 석고마감, 1M 이상 | M2 | 102 안내공간 B | 천장 | 102:69704 | CAD 산식 검토 | 도형 집계 보류 · 중복·경계 범위 검토 |  | 140
천장 | AOC212000026 | 석고판 설치_천장_[2P] | 천장, 일반석고 9.5T*2겹 붙임 | M2 | 102 안내공간 B | 천장 | 102:69704 | CAD 산식 검토 | 도형 집계 보류 · 중복·경계 범위 검토 |  | 140
천장 | ANC13368600A | 바탕만들기+수성페인트 롤러 칠 | 내부 2회, G.B.면 줄퍼티, 친환 경 | M2 | 102 안내공간 B | 천장 | 102:69704 | CAD 산식 검토 | 도형 집계 보류 · 중복·경계 범위 검토 |  | 140
천장 | AJI60000020S | 천장점검구 설치 | STL_450*450mm | 개소 | 102 안내공간 B | 천장 | 102:6973B | CAD 산식 검토 | CAD 객체 위치 참조 |  | 4
제작가구 | ZA00000000000007 | FU_02_큐레이션 벽면서가 | 2550*150*2700 | SET | 102 안내공간 B | 제작가구 |  | 원본 수량 | 공간 CAD 참조: A=139.6589㎡ / L=60.128m / H =2,970mm |  | 1
제작가구 | ZA00000000000006 | FU_03_정수기장 | 1180*500*2700 | SET | 102 안내공간 B | 제작가구 |  | 원본 수량 | 공간 CAD 참조: A=139.6589㎡ / L=60.128m / H =2,970mm |  | 1
제작가구 | ZA00000000000003 | FU_05_안내공간 B | 5140*1050*950 | SET | 102 안내공간 B | 제작가구 |  | 원본 수량 | 공간 CAD 참조: A=139.6589㎡ / L=60.128m / H =2,970mm |  | 1
제작가구 | ZA00000000000004 | FU_06_검색데스크 | 3300*690*2700 | SET | 102 안내공간 B | 제작가구 |  | 원본 수량 | 공간 CAD 참조: A=139.6589㎡ / L=60.128m / H =2,970mm |  | 1
제작가구 | ZA00000000000005 | FU_06_회원가입 및 자가반납 존 | 4285*690*2700 | SET | 102 안내공간 B | 제작가구 |  | 원본 수량 | 공간 CAD 참조: A=139.6589㎡ / L=60.128m / H =2,970mm |  | 1
바닥 | IK0000001301 | SST평철(3T)재료분리대 설치 | 스틸 플레이트, 각파이프 지지틀 포함 | M | 103 라운지 A | 바닥 | 103:67870 | CAD 산식 검토 | L = 각 선·경계 길이 합계 | 0.74 | 1 | 0.26
바닥 | AOA112400101 | LVT타일 깔기 | 비닐타일, 5*600*600mm, LVT타일 | M2 | 103 라운지 A | 바닥 | 103:68E6F | CAD 산식 검토 | A = 외곽 닫힌 경계 면적 합계 | 103.21705 | 45 | -58.2171
벽 | AOA53500010S | 인서트 걸레받이 설치 | H50 | M | 103 라운지 A | 벽 | 103:678A2 | CAD 산식 검토 | 도형 집계 보류 · 중복·경계 범위 검토 |  | 20
벽 | SC05Z0100100 | DRY WALL(C-50) | GB9.5t 2겹_단면+GW50t | M2 | 103 라운지 A | 벽 |  | 원본 수량 | 공간 CAD 참조: A=103.2171㎡ / L=45.96m / H= 2,970mm |  | 57
벽 | ANC133625002 | 바탕만들기+스페셜페인트 마 감 | 내부 2회, G.B.면 올퍼티, 스페 셜페인트마감 | M2 | 103 라운지 A | 벽 | 103:679CE | CAD 산식 검토 | 도형 집계 보류 · 중복·경계 범위 검토 |  | 57
벽 | AMA120302045 | 타일 접착 붙이기 (줄눈설치+ 접착제포함). | 벽, 타일본드(백색줄눈) | m2 | 103 라운지 A | 벽 |  | 원본 수량 | 공간 CAD 참조: A=103.2171㎡ / L=45.96m / H= 2,970mm |  | 11
천장 | AOI200600000 | AL몰딩 설치 | W형, 15*15*15*15*1.0mm | M | 103 라운지 A | 천장 | 103:6969B | CAD 산식 검토 | L = 각 선·경계 길이 합계 | 45.960007 | 46 | 0.039993
천장 | AHF411003302 | 금속 재료분리대(갈바)55*30 | THK=1.6mm(S), 퍼티 및 연마, 방 청프라이머, 도장 포함 | m | 103 라운지 A | 천장 | 103:68E3D | CAD 산식 검토 | L = 각 선·경계 길이 합계 | 53.05 | 53 | -0.05
천장 | XA0000000352 | 철재커텐박스(ㄱ자형) | 150*100*1.2=6t, STL(도장 유) | M | 103 라운지 A | 천장 | 103:67A00 | CAD 산식 검토 | L = 각 선·경계 길이 합계 | 25.1475 | 26 | 0.8525
천장 | AHF411003160 | 간접등박스 | 150*150*1.6t | M | 103 라운지 A | 천장 | 103:67A32 | CAD 산식 검토 | L = 각 선·경계 길이 합계 | 20.6 | 21 | 0.4
천장 | AD0204A00101 | 천장 합판 설치 | 합판, THK9×1PLY | M2 | 103 라운지 A | 천장 |  | 원본 수량 | 공간 CAD 참조: A=103.2171㎡ / L=45.96m / H= 2,970mm |  | 29
천장 | AHF411003303 | 금속 루버(갈바)30*300 | THK=1.6mm(S), 퍼티 및 연마, 방 청프라이머, 도장 포함 | m | 103 라운지 A | 천장 |  | 원본 수량 | 공간 CAD 참조: A=103.2171㎡ / L=45.96m / H= 2,970mm |  | 66
천장 | AE30IN100100 | 방염인테리어필름붙임 | W=300이상, 3.6M이하 | m2 | 103 라운지 A | 천장 |  | 원본 수량 | 공간 CAD 참조: A=103.2171㎡ / L=45.96m / H= 2,970mm |  | 47
천장 | XA0000000338 | 경량철골천정틀/내진 | 내진BAR (M타입), 석고마감, 1M 이상 | M2 | 103 라운지 A | 천장 |  | 원본 수량 | 공간 CAD 참조: A=103.2171㎡ / L=45.96m / H= 2,970mm |  | 104
천장 | AOC212000026 | 석고판 설치_천장_[2P] | 천장, 일반석고 9.5T*2겹 붙임 | M2 | 103 라운지 A | 천장 |  | 원본 수량 | 공간 CAD 참조: A=103.2171㎡ / L=45.96m / H= 2,970mm |  | 104
천장 | ANC13368600A | 바탕만들기+수성페인트 롤러 칠 | 내부 2회, G.B.면 줄퍼티, 친환 경 | M2 | 103 라운지 A | 천장 |  | 원본 수량 | 공간 CAD 참조: A=103.2171㎡ / L=45.96m / H= 2,970mm |  | 104
천장 | AJI60000020S | 천장점검구 설치 | STL_450*450mm | 개소 | 103 라운지 A | 천장 | 103:6973C | CAD 산식 검토 | CAD 객체 위치 참조 |  | 3
제작가구 | ZA00000000000009 | FU_05_카페 작업대 | 4300*500*850 | SET | 103 라운지 A | 제작가구 |  | 원본 수량 | 공간 CAD 참조: A=103.2171㎡ / L=45.96m / H= 2,970mm |  | 1
제작가구 | ZA00000000000010 | FU_06_카페 상부장 | 4300*400*600 | SET | 103 라운지 A | 제작가구 |  | 원본 수량 | 공간 CAD 참조: A=103.2171㎡ / L=45.96m / H= 2,970mm |  | 1
제작가구 | ZA00000000000008 | FU_07_카페 카운터 | 5000*1650*1000 | SET | 103 라운지 A | 제작가구 |  | 원본 수량 | 공간 CAD 참조: A=103.2171㎡ / L=45.96m / H= 2,970mm |  | 1
제작가구 | ZA00000000000016 | FU_08_카페 멀티데스크 | 4660*1400*750 | SET | 103 라운지 A | 제작가구 |  | 원본 수량 | 공간 CAD 참조: A=103.2171㎡ / L=45.96m / H= 2,970mm |  | 1
제작가구 | ZA00000000000045 | FU_09_카페 바테이블 | 2200*600*750 | SET | 103 라운지 A | 제작가구 |  | 원본 수량 | 공간 CAD 참조: A=103.2171㎡ / L=45.96m / H= 2,970mm |  | 6
바닥 | IK0000001301 | SST평철(3T)재료분리대 설치 | 스틸 플레이트, 각파이프 지지틀 포함 | M | 104 열람실 A | 바닥 | 104:67871 | CAD 산식 검토 | L = 각 선·경계 길이 합계 | 8.485 | 3 | -5.485
바닥 | AOA112400101 | LVT타일 깔기 | 비닐타일, 5*600*600mm, LVT타일 | M2 | 104 열람실 A | 바닥 |  | 원본 수량 | 공간 CAD 참조: A=149.2237㎡ / L=59.6m / H=2 ,970mm |  | 140
바닥 | XA0000000482 | 중보행 쿠션시트 깔기 | 3.5mm | M2 | 104 열람실 A | 바닥 |  | 원본 수량 | 공간 CAD 참조: A=149.2237㎡ / L=59.6m / H=2 ,970mm |  | 120
바닥 | ZA00000000000044 | 강마루 설치 | 8.0mm | M2 | 104 열람실 A | 바닥 |  | 원본 수량 | 공간 CAD 참조: A=149.2237㎡ / L=59.6m / H=2 ,970mm |  | 30
벽 | AOA53500010S | 인서트 걸레받이 설치 | H70 | M | 104 열람실 A | 벽 |  | 원본 수량 | 공간 CAD 참조: A=149.2237㎡ / L=59.6m / H=2 ,970mm |  | 34
벽 | SC05Z0100100 | DRY WALL(C-50) | GB9.5t 2겹_단면+GW50t | M2 | 104 열람실 A | 벽 |  | 원본 수량 | 공간 CAD 참조: A=149.2237㎡ / L=59.6m / H=2 ,970mm |  | 78
벽 | ANC133625002 | 바탕만들기+스페셜페인트 마 감 | 내부 2회, G.B.면 올퍼티, 스페 셜페인트마감 | M2 | 104 열람실 A | 벽 |  | 원본 수량 | 공간 CAD 참조: A=149.2237㎡ / L=59.6m / H=2 ,970mm |  | 78
벽 | AOH110020405 | 금속라운드 | 150*150*1.6t, STL(도장 유) | M | 104 열람실 A | 벽 |  | 원본 수량 | 공간 CAD 참조: A=149.2237㎡ / L=59.6m / H=2 ,970mm |  | 3
벽 | 8013008008001020 | 금속프레임 게이트 | 헤어라인, 1000*1000*1.2T (평판 절곡) | M | 104 열람실 A | 벽 |  | 원본 수량 | 공간 CAD 참조: A=149.2237㎡ / L=59.6m / H=2 ,970mm |  | 7
벽 | ZA00000000000011 | 벽면 안전쿠션 설치 | 700*50*1500 | EA | 104 열람실 A | 벽 | 104:6947E | CAD 산식 검토 | CAD 객체 위치 참조 |  | 4
천장 | AOI200600000 | AL몰딩 설치 | W형, 15*15*15*15*1.0mm | M | 104 열람실 A | 천장 | 104:6969C | CAD 산식 검토 | L = 각 선·경계 길이 합계 | 51.8025 | 64 | 12.1975
천장 | AHF411003302 | 금속 재료분리대(갈바)55*30 | THK=1.6mm(S), 퍼티 및 연마, 방 청프라이머, 도장 포함 | m | 104 열람실 A | 천장 | 104:68E3E | CAD 산식 검토 | L = 각 선·경계 길이 합계 | 66.15 | 74 | 7.85
천장 | XA0000000352 | 철재커텐박스(ㄱ자형) | 150*100*1.2=6t, STL(도장 유) | M | 104 열람실 A | 천장 | 104:67A01 | CAD 산식 검토 | L = 각 선·경계 길이 합계 | 25.885 | 27 | 1.115
천장 | XA0000000338 | 경량철골천정틀/내진 | 내진BAR (M타입), 석고마감, 1M 이상 | M2 | 104 열람실 A | 천장 | 104:69706 | CAD 산식 검토 | 도형 집계 보류 · 중복·경계 범위 검토 |  | 140
천장 | AOC212000026 | 석고판 설치_천장_[2P] | 천장, 일반석고 9.5T*2겹 붙임 | M2 | 104 열람실 A | 천장 | 104:69706 | CAD 산식 검토 | 도형 집계 보류 · 중복·경계 범위 검토 |  | 140
천장 | ANC13368600A | 바탕만들기+수성페인트 롤러 칠 | 내부 2회, G.B.면 줄퍼티, 친환 경 | M2 | 104 열람실 A | 천장 | 104:69706 | CAD 산식 검토 | 도형 집계 보류 · 중복·경계 범위 검토 |  | 140
천장 | AJI60000020S | 천장점검구 설치 | STL_450*450mm | 개소 | 104 열람실 A | 천장 | 104:6973D | CAD 산식 검토 | CAD 객체 위치 참조 |  | 6
제작가구 | ZA00000000000012 | FU_09_붙박이소파 | 830*450*1500 | SET | 104 열람실 A | 제작가구 |  | 원본 수량 | 공간 CAD 참조: A=149.2237㎡ / L=59.6m / H=2 ,970mm |  | 2
제작가구 | ZA00000000000013 | FU_10_붙박이 벙커 소파 | 1660*450*2300 | SET | 104 열람실 A | 제작가구 |  | 원본 수량 | 공간 CAD 참조: A=149.2237㎡ / L=59.6m / H=2 ,970mm |  | 2
바닥 | IK0000001301 | SST평철(3T)재료분리대 설치 | 스틸 플레이트, 각파이프 지지틀 포함 | M | 105 수유실 A | 바닥 | 105:67872 | CAD 산식 검토 | L = 각 선·경계 길이 합계 | 1.32 | 2 | 0.68
바닥 | AOA112400101 | LVT타일 깔기 | 비닐타일, 5*600*600mm, LVT타일 | M2 | 105 수유실 A | 바닥 | 105:68E71 | CAD 산식 검토 | A = 외곽 닫힌 경계 면적 합계 | 12.6796 | 13 | 0.3204
벽 | AOA53500010S | 인서트 걸레받이 설치 | H70 | M | 105 수유실 A | 벽 | 105:678A4 | CAD 산식 검토 | L = 각 선·경계 길이 합계 | 15.35 | 16 | 0.65
벽 | SC05Z0100100 | DRY WALL(C-50) | GB9.5t 2겹_단면+GW50t | M2 | 105 수유실 A | 벽 |  | 원본 수량 | 공간 CAD 참조: A=12.6796㎡ / L=17.9m / H=2, 970mm |  | 48
벽 | ANC13368600A | 바탕만들기+수성페인트 롤러 칠 | 내부 2회, G.B.면 줄퍼티, 친환 경 | M2 | 105 수유실 A | 벽 | 105:679D0 | CAD 산식 검토 | L * H / 1000 | 45.5895 | 44 | -1.5895
천장 | AOI200600000 | AL몰딩 설치 | W형, 15*15*15*15*1.0mm | M | 105 수유실 A | 천장 | 105:6969D | CAD 산식 검토 | L = 각 선·경계 길이 합계 | 17.9 | 18 | 0.1
천장 | XA0000000352 | 철재커텐박스(ㄱ자형) | 150*100*1.2=6t, STL(도장 유) | M | 105 수유실 A | 천장 | 105:67A02 | CAD 산식 검토 | L = 각 선·경계 길이 합계 | 1.23 | 1 | -0.23
천장 | AHF411003160 | 간접등박스 | 150*150*1.6t | M | 105 수유실 A | 천장 |  | 원본 수량 | 공간 CAD 참조: A=12.6796㎡ / L=17.9m / H=2, 970mm |  | 3
천장 | XA0000000338 | 경량철골천정틀/내진 | 내진BAR (M타입), 석고마감, 1M 이상 | M2 | 105 수유실 A | 천장 | 105:69707 | CAD 산식 검토 | A = 외곽 닫힌 경계 면적 합계 | 12.6796 | 13 | 0.3204
천장 | AOC212000026 | 석고판 설치_천장_[2P] | 천장, 일반석고 9.5T*2겹 붙임 | M2 | 105 수유실 A | 천장 | 105:69707 | CAD 산식 검토 | A = 외곽 닫힌 경계 면적 합계 | 12.6796 | 13 | 0.3204
천장 | ANC13368600A | 바탕만들기+수성페인트 롤러 칠 | 내부 2회, G.B.면 줄퍼티, 친환 경 | M2 | 105 수유실 A | 천장 | 105:69707 | CAD 산식 검토 | A = 외곽 닫힌 경계 면적 합계 | 12.6796 | 13 | 0.3204
천장 | AJI60000020S | 천장점검구 설치 | STL_450*450mm | 개소 | 105 수유실 A | 천장 | 105:6973E | CAD 산식 검토 | CAD 객체 위치 참조 |  | 1
제작가구 | ZA00000000000014 | FU_11_수유실 싱크대 | 2450*600*850 | SET | 105 수유실 A | 제작가구 |  | 원본 수량 | 공간 CAD 참조: A=12.6796㎡ / L=17.9m / H=2, 970mm |  | 1
바닥 | IK0000001301 | SST평철(3T)재료분리대 설치 | 스틸 플레이트, 각파이프 지지틀 포함 | M | 201 홀 A | 바닥 | 201:67873 | CAD 산식 검토 | L = 각 선·경계 길이 합계 | 23.88 | 24 | 0.12
바닥 | AOA112400101 | LVT타일 깔기 | 비닐타일, 5*600*600mm, LVT타일 | M2 | 201 홀 A | 바닥 | 201:68E72 | CAD 산식 검토 | 도형 집계 보류 · 중복·경계 범위 검토 |  | 118
벽 | AOA53500010S | 인서트 걸레받이 설치 | H70 | M | 201 홀 A | 벽 | 201:678A5 | CAD 산식 검토 | L = 각 선·경계 길이 합계 | 44.433333 | 45 | 0.56667
벽 | SC05Z0100100 | DRY WALL(C-50) | GB9.5t 2겹_단면+GW50t | M2 | 201 홀 A | 벽 |  | 원본 수량 | 공간 CAD 참조: A=117.4669㎡ / L=71.7448m / H=2,770mm |  | 125
벽 | ANC13368600A | 바탕만들기+수성페인트 롤러 칠 | 내부 2회, G.B.면 줄퍼티, 친환 경 | M2 | 201 홀 A | 벽 | 201:679D1 | CAD 산식 검토 | L * H / 1000 | 123.080331 | 132 | 8.9197
벽 | 8013008008001020 | 금속프레임 게이트 | 헤어라인, 1000*1000*1.2T (평판 절곡) | M | 201 홀 A | 벽 |  | 원본 수량 | 공간 CAD 참조: A=117.4669㎡ / L=71.7448m / H=2,770mm |  | 8
벽 | AD0204A00101 | 천장 합판 설치 | 합판, THK9×1PLY | M2 | 201 홀 A | 벽 |  | 원본 수량 | 공간 CAD 참조: A=117.4669㎡ / L=71.7448m / H=2,770mm |  | 48
벽 | ZA00000000000129 | AL 스크린 루버 | 30*150,분체도장,부속철물포함 | M | 201 홀 A | 벽 | 201:69516 | CAD 산식 검토 | 도면 명시 산식: 2.8*10 | 28 | 28 | 0
벽 | ZA00000000000129 | AL 스크린 루버 | 30*150,분체도장,부속철물포함 | M | 201 홀 A | 벽 | annotation:69BEA | CAD 산식 검토 | 2.8*10 | 28
천장 | AOI200600000 | AL몰딩 설치 | W형, 15*15*15*15*1.0mm | M | 201 홀 A | 천장 | 201:6969E | CAD 산식 검토 | 도형 집계 보류 · 중복·경계 범위 검토 |  | 118
천장 | AHF411003302 | 금속 재료분리대(갈바)55*30 | THK=1.6mm(S), 퍼티 및 연마, 방 청프라이머, 도장 포함 | m | 201 홀 A | 천장 | 201:68E40 | CAD 산식 검토 | L = 각 선·경계 길이 합계 | 29.25 | 30 | 0.75
천장 | XA0000000352 | 철재커텐박스(ㄱ자형) | 150*100*1.2=6t, STL(도장 유) | M | 201 홀 A | 천장 | 201:67A03 | CAD 산식 검토 | L = 각 선·경계 길이 합계 | 2.4 | 3 | 0.6
천장 | AHF411003180 | 천장 금속단짓기 | THK=1.2mm(S) | M | 201 홀 A | 천장 | 201:67909 | CAD 산식 검토 | L = 각 선·경계 길이 합계 | 43.94 | 44 | 0.06
천장 | XA0000000338 | 경량철골천정틀/내진 | 내진BAR (M타입), 석고마감, 1M 이상 | M2 | 201 홀 A | 천장 | 201:69708 | CAD 산식 검토 | 도형 집계 보류 · 중복·경계 범위 검토 |  | 118
천장 | AOC212000026 | 석고판 설치_천장_[2P] | 천장, 일반석고 9.5T*2겹 붙임 | M2 | 201 홀 A | 천장 | 201:69708 | CAD 산식 검토 | 도형 집계 보류 · 중복·경계 범위 검토 |  | 118
천장 | ANC13368600A | 바탕만들기+수성페인트 롤러 칠 | 내부 2회, G.B.면 줄퍼티, 친환 경 | M2 | 201 홀 A | 천장 | 201:69708 | CAD 산식 검토 | 도형 집계 보류 · 중복·경계 범위 검토 |  | 118
천장 | ZA00000000000129 | AL 스크린 루버 | 30*150,분체도장,부속철물포함 | M | 201 홀 A | 천장 | 201:696D1 | CAD 산식 검토 | 루버 설치 길이 · 도면 산식과 부재 수 검토 |  | 353
천장 | ZA00000000000129 | AL 스크린 루버 | 30*150,분체도장,부속철물포함 | M | 201 홀 A | 천장 | annotation:6C005 | CAD 산식 검토 | 704.48/2 | 352.24
천장 | AJI60000020S | 천장점검구 설치 | STL_450*450mm | 개소 | 201 홀 A | 천장 | 201:6973F | CAD 산식 검토 | 도형 집계 보류 · 중복·경계 범위 검토 |  | 4
제작가구 | ZA00000000000038 | FU_12_인포데스크 | 2200*1930*900 | SET | 201 홀 A | 제작가구 |  | 원본 수량 | 공간 CAD 참조: A=117.4669㎡ / L=71.7448m / H=2,770mm |  | 1
제작가구 | ZA00000000000039 | FU_13_사서수납장 | 1840*370*2770 | SET | 201 홀 A | 제작가구 |  | 원본 수량 | 공간 CAD 참조: A=117.4669㎡ / L=71.7448m / H=2,770mm |  | 1
제작가구 | ZA00000000000017 | FU_14_정수기장 | 1050*500*2400 | SET | 201 홀 A | 제작가구 |  | 원본 수량 | 공간 CAD 참조: A=117.4669㎡ / L=71.7448m / H=2,770mm |  | 1
바닥 | IK0000001301 | SST평철(3T)재료분리대 설치 | 스틸 플레이트, 각파이프 지지틀 포함 | M | 202 실 A | 바닥 | 202:67874 | CAD 산식 검토 | L = 각 선·경계 길이 합계 | 18.3 | 1 | -17.3
바닥 | AOA112400101 | LVT타일 깔기 | 비닐타일, 5*600*600mm, LVT타일 | M2 | 202 실 A | 바닥 | 202:68E73 | CAD 산식 검토 | A = 외곽 닫힌 경계 면적 합계 | 44.546063 | 45 | 0.45394
바닥 | XA0000000772 | 목재데크 설치 | 평구조, 계단구조(주재료비 별도 ) | M2 | 202 실 A | 바닥 |  | 원본 수량 | 공간 CAD 참조: A=44.5461㎡ / L=39.4607m / H =2,770mm |  | 45
바닥 | XA00000000000367 | 아연도각관 | 50*50*t2.3mm, 3.338kg/m | M | 202 실 A | 바닥 |  | 원본 수량 | 공간 CAD 참조: A=44.5461㎡ / L=39.4607m / H =2,770mm |  | 365
바닥 | XA00000000000048 | ㄱ형강 | ㄱ형강, 등변, 50*50*5mm | kg | 202 실 A | 바닥 |  | 원본 수량 | 공간 CAD 참조: A=44.5461㎡ / L=39.4607m / H =2,770mm |  | 48
바닥 | XA0000000773 | 목재데크틀 설치 | 평구조 - 주재료 별도 | TON | 202 실 A | 바닥 |  | 원본 수량 | 공간 CAD 참조: A=44.5461㎡ / L=39.4607m / H =2,770mm |  | 0.4
바닥 | XA0000000737 | 녹막이페인트 붓칠(재료비 미 포함) | 철재면, 1회 2종 | M2 | 202 실 A | 바닥 |  | 원본 수량 | 공간 CAD 참조: A=44.5461㎡ / L=39.4607m / H =2,770mm |  | 73
바닥 | XA0000000683 | 녹막이 페인트칠 재료비(20년 품셈기준) | 철재면, 1회, 2종 | M2 | 202 실 A | 바닥 |  | 원본 수량 | 공간 CAD 참조: A=44.5461㎡ / L=39.4607m / H =2,770mm |  | 73
바닥 | AOC41200010S | 수장합판 설치 | 접착붙임(12T보통합판) | M2 | 202 실 A | 바닥 |  | 원본 수량 | 공간 CAD 참조: A=44.5461㎡ / L=39.4607m / H =2,770mm |  | 14
바닥 | AE30IN100100 | 방염인테리어필름붙임 | W=300이상, 3.6M이하 | m2 | 202 실 A | 바닥 |  | 원본 수량 | 공간 CAD 참조: A=44.5461㎡ / L=39.4607m / H =2,770mm |  | 14
바닥 | AJJ000100000 | 계단 챌판 금속마감 | 스틸,25*140*1.2t(도장유) | m | 202 실 A | 바닥 |  | 원본 수량 | 공간 CAD 참조: A=44.5461㎡ / L=39.4607m / H =2,770mm |  | 47
벽 | SC05Z0100100 | DRY WALL(C-50) | GB9.5t 2겹_단면+GW50t | M2 | 203 열람실 B | 벽 |  | 원본 수량 | 공간 CAD 참조: A=484.9474㎡ / L=138.4639m / H=2,770mm |  | 17
벽 | ANC13368600A | 바탕만들기+수성페인트 롤러 칠 | 내부 2회, G.B.면 줄퍼티, 친환 경 | M2 | 203 열람실 B | 벽 |  | 원본 수량 | 공간 CAD 참조: A=484.9474㎡ / L=138.4639m / H=2,770mm |  | 17
벽 | AIB320900050 | 벽체틀 설치 | 30*30,@450*600 | m2 | 203 열람실 B | 벽 |  | 원본 수량 | 공간 CAD 참조: A=484.9474㎡ / L=138.4639m / H=2,770mm |  | 15
벽 | AD0204A00100 | MDF판 설치 | MDF, THK6×1PLY | M2 | 203 열람실 B | 벽 |  | 원본 수량 | 공간 CAD 참조: A=484.9474㎡ / L=138.4639m / H=2,770mm |  | 15
벽 | AE30IN100100 | 방염인테리어필름붙임 | W=300이상, 3.6M이하 | m2 | 203 열람실 B | 벽 |  | 원본 수량 | 공간 CAD 참조: A=484.9474㎡ / L=138.4639m / H=2,770mm |  | 15
제작가구 | ZA00000000000040 | FU_15_벽면서가_A | 1150*370*2100 | SET | 203 열람실 B | 제작가구 |  | 원본 수량 | 공간 CAD 참조: A=484.9474㎡ / L=138.4639m / H=2,770mm |  | 38
제작가구 | ZA00000000000046 | FU_16_벽면서가_B | 900*270*2770 | SET | 203 열람실 B | 제작가구 |  | 원본 수량 | 공간 CAD 참조: A=484.9474㎡ / L=138.4639m / H=2,770mm |  | 12
제작가구 | ZA00000000000042 | FU_17_벽면서가_C | 1000*270*2250 | SET | 203 열람실 B | 제작가구 |  | 원본 수량 | 공간 CAD 참조: A=484.9474㎡ / L=138.4639m / H=2,770mm |  | 14
제작가구 | ZA00000000000043 | FU_18_바테이블 | 1670*600*1100 | SET | 203 열람실 B | 제작가구 |  | 원본 수량 | 공간 CAD 참조: A=484.9474㎡ / L=138.4639m / H=2,770mm |  | 4
제작가구 | ZA00000000000021 | FU_19_PC열람데스크 | 1185*500*720 | SET | 203 열람실 B | 제작가구 |  | 원본 수량 | 공간 CAD 참조: A=484.9474㎡ / L=138.4639m / H=2,770mm |  | 6
제작가구 | ZA00000000000022 | FU_19_PC파티션 | 500*50*2770 | SET | 203 열람실 B | 제작가구 |  | 원본 수량 | 공간 CAD 참조: A=484.9474㎡ / L=138.4639m / H=2,770mm |  | 7
제작가구 | ZA00000000000019 | FU_20_PC데스크 | 1200*600*720 | SET | 203 열람실 B | 제작가구 |  | 원본 수량 | 공간 CAD 참조: A=484.9474㎡ / L=138.4639m / H=2,770mm |  | 3
제작가구 | ZA00000000000018 | FU_21_열람실 B 슈퍼데스크 | 8600*1650*750 | SET | 203 열람실 B | 제작가구 |  | 원본 수량 | 공간 CAD 참조: A=484.9474㎡ / L=138.4639m / H=2,770mm |  | 1
바닥 | IK0000001301 | SST평철(3T)재료분리대 설치 | 스틸 플레이트, 각파이프 지지틀 포함 | M | 301 홀 B | 바닥 | 301:67875 | CAD 산식 검토 | L = 각 선·경계 길이 합계 | 27.71 | 28 | 0.29
바닥 | AOA112400101 | LVT타일 깔기 | 비닐타일, 5*600*600mm, LVT타일 | M2 | 301 홀 B | 바닥 | 301:68E74 | CAD 산식 검토 | A = 외곽 닫힌 경계 면적 합계 | 101.980854 | 102 | 0.019146
벽 | AOA53500010S | 인서트 걸레받이 설치 | H70 | M | 301 홀 B | 벽 | 301:678A7 | CAD 산식 검토 | L = 각 선·경계 길이 합계 | 26.004759 | 26 | -0.004759
벽 | SC05Z0100100 | DRY WALL(C-50) | GB9.5t 2겹_단면+GW50t | M2 | 301 홀 B | 벽 |  | 원본 수량 | 공간 CAD 참조: A=101.9809㎡ / L=64.8872m / H=2,770mm |  | 73
벽 | ANC13368600A | 바탕만들기+수성페인트 롤러 칠 | 내부 2회, G.B.면 줄퍼티, 친환 경 | M2 | 301 홀 B | 벽 |  | 원본 수량 | 공간 CAD 참조: A=101.9809㎡ / L=64.8872m / H=2,770mm |  | 103
벽 | AD0204200100 | 마감EP보드붙임 | PET보드, 18T | M2 | 301 홀 B | 벽 |  | 원본 수량 | 공간 CAD 참조: A=101.9809㎡ / L=64.8872m / H=2,770mm |  | 24
벽 | AHF411003302 | 금속 재료분리대(갈바)90*30 | THK=1.2mm(S), 퍼티 및 연마, 방 청프라이머, 도장 포함 | m | 301 홀 B | 벽 |  | 원본 수량 | 공간 CAD 참조: A=101.9809㎡ / L=64.8872m / H=2,770mm |  | 8
벽 | AOM21050K430 | 철재타공게시판 | 테두리몰딩없는타입 <현장설치도 > | M2 | 301 홀 B | 벽 |  | 원본 수량 | 공간 CAD 참조: A=101.9809㎡ / L=64.8872m / H=2,770mm |  | 3
벽 | 8013008008001020 | 금속프레임 게이트 | 헤어라인, 1000*1000*1.2T (평판 절곡) | M | 301 홀 B | 벽 |  | 원본 수량 | 공간 CAD 참조: A=101.9809㎡ / L=64.8872m / H=2,770mm |  | 8
벽 | AD0204A00101 | 천장 합판 설치 | 합판, THK9×1PLY | M2 | 301 홀 B | 벽 |  | 원본 수량 | 공간 CAD 참조: A=101.9809㎡ / L=64.8872m / H=2,770mm |  | 31
벽 | ZA00000000000129 | AL 스크린 루버 | 30*150,분체도장,부속철물포함 | M | 301 홀 B | 벽 | 301:69518 | CAD 산식 검토 | 도면 명시 산식: 2.8*10 | 28 | 28 | 0
벽 | ZA00000000000129 | AL 스크린 루버 | 30*150,분체도장,부속철물포함 | M | 301 홀 B | 벽 | annotation:69BF5 | CAD 산식 검토 | 2.8*10 | 28
천장 | AOI200600000 | AL몰딩 설치 | W형, 15*15*15*15*1.0mm | M | 301 홀 B | 천장 | 301:696A0 | CAD 산식 검토 | L = 각 선·경계 길이 합계 | 64.887214 | 65 | 0.11279
천장 | AHF411003302 | 금속 재료분리대(갈바)55*30 | THK=1.6mm(S), 퍼티 및 연마, 방 청프라이머, 도장 포함 | m | 301 홀 B | 천장 | 301:68E42 | CAD 산식 검토 | L = 각 선·경계 길이 합계 | 37.318 | 38 | 0.682
천장 | XA0000000352 | 철재커텐박스(ㄱ자형) | 150*100*1.2=6t, STL(도장 유) | M | 301 홀 B | 천장 | 301:67A05 | CAD 산식 검토 | L = 각 선·경계 길이 합계 | 1.79694 | 2 | 0.20306
천장 | AHF411003180 | 천장 금속단짓기 | THK=1.2mm(S) | M | 301 홀 B | 천장 | 301:6790B | CAD 산식 검토 | L = 각 선·경계 길이 합계 | 32.76 | 33 | 0.24
천장 | XA0000000338 | 경량철골천정틀/내진 | 내진BAR (M타입), 석고마감, 1M 이상 | M2 | 301 홀 B | 천장 | 301:6970A | CAD 산식 검토 | A = 외곽 닫힌 경계 면적 합계 | 101.980854 | 102 | 0.019146
천장 | AOC212000026 | 석고판 설치_천장_[2P] | 천장, 일반석고 9.5T*2겹 붙임 | M2 | 301 홀 B | 천장 | 301:6970A | CAD 산식 검토 | A = 외곽 닫힌 경계 면적 합계 | 101.980854 | 102 | 0.019146
천장 | ANC13368600A | 바탕만들기+수성페인트 롤러 칠 | 내부 2회, G.B.면 줄퍼티, 친환 경 | M2 | 301 홀 B | 천장 | 301:6970A | CAD 산식 검토 | A = 외곽 닫힌 경계 면적 합계 | 101.980854 | 102 | 0.019146
천장 | ZA00000000000129 | AL 스크린 루버 | 30*150,분체도장,부속철물포함 | M | 301 홀 B | 천장 | 301:696D3 | CAD 산식 검토 | 루버 설치 길이 · 도면 산식과 부재 수 검토 |  | 209
천장 | ZA00000000000129 | AL 스크린 루버 | 30*150,분체도장,부속철물포함 | M | 301 홀 B | 천장 | annotation:6C006 | CAD 산식 검토 | 417.33/2 | 208.665
천장 | AJI60000020S | 천장점검구 설치 | STL_450*450mm | 개소 | 301 홀 B | 천장 | 301:69741 | CAD 산식 검토 | CAD 객체 위치 참조 |  | 2
제작가구 | ZA00000000000015 | FU_22_인포데스크 | 1930*800*900 | SET | 301 홀 B | 제작가구 |  | 원본 수량 | 공간 CAD 참조: A=101.9809㎡ / L=64.8872m / H=2,770mm |  | 1
제작가구 | ZA00000000000024 | FU_24_붙박이의자 | 2075*520*800 | SET | 301 홀 B | 제작가구 |  | 원본 수량 | 공간 CAD 참조: A=101.9809㎡ / L=64.8872m / H=2,770mm |  | 1
제작가구 | ZA00000000000047 | FU_25_정수기장 | 1890*500*2400 | SET | 301 홀 B | 제작가구 |  | 원본 수량 | 공간 CAD 참조: A=101.9809㎡ / L=64.8872m / H=2,770mm |  | 1
제작가구 | ZA00000000000026 | FU_23_벽면서가 | 900*270*2770 | SET | 301 홀 B | 제작가구 |  | 원본 수량 | 공간 CAD 참조: A=101.9809㎡ / L=64.8872m / H=2,770mm |  | 9
제작가구 | ZA00000000000025 | FU_27_휴게공간 바테이블 | 1070*520*2270 | SET | 301 홀 B | 제작가구 |  | 원본 수량 | 공간 CAD 참조: A=101.9809㎡ / L=64.8872m / H=2,770mm |  | 7
제작가구 | ZA00000000000030 | FU_28_큐레이션 서가 | 925*150*2770 | SET | 301 홀 B | 제작가구 |  | 원본 수량 | 공간 CAD 참조: A=101.9809㎡ / L=64.8872m / H=2,770mm |  | 15
제작가구 | ZA00000000000028 | FU_29_포켓서가 | 315*1050*2770 | SET | 301 홀 B | 제작가구 |  | 원본 수량 | 공간 CAD 참조: A=101.9809㎡ / L=64.8872m / H=2,770mm |  | 10
제작가구 | ZA00000000000027 | FU_29_포켓붙박이의자 | 1060*545*2770 | SET | 301 홀 B | 제작가구 |  | 원본 수량 | 공간 CAD 참조: A=101.9809㎡ / L=64.8872m / H=2,770mm |  | 8
제작가구 | ZA00000000000029 | FU_29_포켓코너수납 | 755*1050*500 | SET | 301 홀 B | 제작가구 |  | 원본 수량 | 공간 CAD 참조: A=101.9809㎡ / L=64.8872m / H=2,770mm |  | 2
제작가구 | ZA00000000000032 | FU_32_기둥바테이블 | 8300*1000*750 | SET | 301 홀 B | 제작가구 |  | 원본 수량 | 공간 CAD 참조: A=101.9809㎡ / L=64.8872m / H=2,770mm |  | 1
제작가구 | ZA00000000000033 | FU_33_열람테이블 | 1000*500*1000 | SET | 301 홀 B | 제작가구 |  | 원본 수량 | 공간 CAD 참조: A=101.9809㎡ / L=64.8872m / H=2,770mm |  | 25
제작가구 | AD0204200100 | 마감EP보드붙임 | PET보드, 18T | M2 | 301 홀 B | 제작가구 |  | 원본 수량 | 공간 CAD 참조: A=101.9809㎡ / L=64.8872m / H=2,770mm |  | 23
바닥 | AOA11300020T | 카펫타일 설치 | 3T, 하이브리드 카펫 | m2 | 302 열람실 C | 바닥 | 302:68E75 | CAD 산식 검토 | A = 외곽 닫힌 경계 면적 합계 | 24.2905 | 25 | 0.7095
벽 | AOA53500010S | 인서트 걸레받이 설치 | H70 | M | 302 열람실 C | 벽 | 302:678A8 | CAD 산식 검토 | L = 각 선·경계 길이 합계 | 6.69 | 7 | 0.31
벽 | SC05Z0100100 | DRY WALL(C-50) | GB9.5t 2겹_단면+GW50t | M2 | 302 열람실 C | 벽 |  | 원본 수량 | 공간 CAD 참조: A=24.2905㎡ / L=21.36m / H=2 ,770mm |  | 20
벽 | ANC133625002 | 바탕만들기+스페셜페인트 마 감 | 내부 2회, G.B.면 올퍼티, 스페 셜페인트마감 | M2 | 302 열람실 C | 벽 |  | 원본 수량 | 공간 CAD 참조: A=24.2905㎡ / L=21.36m / H=2 ,770mm |  | 20
천장 | AOI200600000 | AL몰딩 설치 | W형, 15*15*15*15*1.0mm | M | 302 열람실 C | 천장 | 302:696A1 | CAD 산식 검토 | L = 각 선·경계 길이 합계 | 21.36 | 22 | 0.64
천장 | AHF411003160 | 간접등박스 | 150*150*1.6t | M | 302 열람실 C | 천장 | 302:67A38 | CAD 산식 검토 | L = 각 선·경계 길이 합계 | 15.859866 | 16 | 0.14013
천장 | AHF411003180 | 천장 금속단짓기 | THK=1.2mm(S) | M | 302 열람실 C | 천장 | 302:6790C | CAD 산식 검토 | L = 각 선·경계 길이 합계 | 6.8 | 7 | 0.2
천장 | XA0000000338 | 경량철골천정틀/내진 | 내진BAR (M타입), 석고마감, 1M 이상 | M2 | 302 열람실 C | 천장 | 302:6970B | CAD 산식 검토 | A = 외곽 닫힌 경계 면적 합계 | 24.2905 | 22 | -2.2905
천장 | AOC212000026 | 석고판 설치_천장_[2P] | 천장, 일반석고 9.5T*2겹 붙임 | M2 | 302 열람실 C | 천장 | 302:6970B | CAD 산식 검토 | A = 외곽 닫힌 경계 면적 합계 | 24.2905 | 22 | -2.2905
천장 | ANC13368600A | 바탕만들기+수성페인트 롤러 칠 | 내부 2회, G.B.면 줄퍼티, 친환 경 | M2 | 302 열람실 C | 천장 | 302:6970B | CAD 산식 검토 | A = 외곽 닫힌 경계 면적 합계 | 24.2905 | 22 | -2.2905
천장 | 8013008008001020 | 금속프레임 게이트 | 헤어라인, 1000*1000*1.2T (평판 절곡) | M | 302 열람실 C | 천장 |  | 원본 수량 | 공간 CAD 참조: A=24.2905㎡ / L=21.36m / H=2 ,770mm |  | 13
천장 | AJI60000020S | 천장점검구 설치 | STL_450*450mm | 개소 | 302 열람실 C | 천장 | 302:69742 | CAD 산식 검토 | CAD 객체 위치 참조 |  | 2
제작가구 | ZA00000000000031 | 붙박이 소파 | 4350*3480*450 | SET | 302 열람실 C | 제작가구 |  | 원본 수량 | 공간 CAD 참조: A=24.2905㎡ / L=21.36m / H=2 ,770mm |  | 2
제작가구 | ZA00000000000034 | FU_26_특화 벽면서가_A | 1615*350*2770 | SET | 302 열람실 C | 제작가구 |  | 원본 수량 | 공간 CAD 참조: A=24.2905㎡ / L=21.36m / H=2 ,770mm |  | 2
제작가구 | ZA00000000000035 | FU_26_특화 벽면서가_B | 2500*350*2770 | SET | 302 열람실 C | 제작가구 |  | 원본 수량 | 공간 CAD 참조: A=24.2905㎡ / L=21.36m / H=2 ,770mm |  | 2
제작가구 | AD0204200100 | 마감EP보드붙임 | PET보드, 18T | M2 | 302 열람실 C | 제작가구 |  | 원본 수량 | 공간 CAD 참조: A=24.2905㎡ / L=21.36m / H=2 ,770mm |  | 6
바닥 | IK0000001301 | SST평철(3T)재료분리대 설치 | 스틸 플레이트, 각파이프 지지틀 포함 | M | 401 홀 C | 바닥 | 401:67877 | CAD 산식 검토 | L = 각 선·경계 길이 합계 | 16.65 | 17 | 0.35
바닥 | AOA112400101 | LVT타일 깔기 | 비닐타일, 5*600*600mm, LVT타일 | M2 | 401 홀 C | 바닥 | 401:68E76 | CAD 산식 검토 | A = 외곽 닫힌 경계 면적 합계 | 151.61 | 152 | 0.39
벽 | AOA53500010S | 인서트 걸레받이 설치 | H70 | M | 401 홀 C | 벽 | 401:678A9 | CAD 산식 검토 | 도형 집계 보류 · 중복·경계 범위 검토 |  | 57
벽 | SC05Z0100100 | DRY WALL(C-50) | GB9.5t 2겹_단면+GW50t | M2 | 401 홀 C | 벽 |  | 원본 수량 | 공간 CAD 참조: A=151.61㎡ / L=99.9m / H=2,7 70mm |  | 160
벽 | ANC13368600A | 바탕만들기+수성페인트 롤러 칠 | 내부 2회, G.B.면 줄퍼티, 친환 경 | M2 | 401 홀 C | 벽 |  | 원본 수량 | 공간 CAD 참조: A=151.61㎡ / L=99.9m / H=2,7 70mm |  | 223
벽 | 8013008008001020 | 금속프레임 게이트 | 헤어라인, 1000*1000*1.2T (평판 절곡) | M | 401 홀 C | 벽 |  | 원본 수량 | 공간 CAD 참조: A=151.61㎡ / L=99.9m / H=2,7 70mm |  | 8
벽 | AD0204A00101 | 천장 합판 설치 | 합판, THK9×1PLY | M2 | 401 홀 C | 벽 |  | 원본 수량 | 공간 CAD 참조: A=151.61㎡ / L=99.9m / H=2,7 70mm |  | 61
벽 | ZA00000000000129 | AL 스크린 루버 | 30*150,분체도장,부속철물포함 | M | 401 홀 C | 벽 | 401:6951A | CAD 산식 검토 | 도면 명시 산식: 2.8*10 | 28 | 28 | 0
벽 | ZA00000000000129 | AL 스크린 루버 | 30*150,분체도장,부속철물포함 | M | 401 홀 C | 벽 | annotation:69C00 | CAD 산식 검토 | 2.8*10 | 28
천장 | AOI200600000 | AL몰딩 설치 | W형, 15*15*15*15*1.0mm | M | 401 홀 C | 천장 | 401:696A2 | CAD 산식 검토 | L = 각 선·경계 길이 합계 | 99.9 | 100 | 0.1
천장 | AHF411003302 | 금속 재료분리대(갈바)55*30 | THK=1.6mm(S), 퍼티 및 연마, 방 청프라이머, 도장 포함 | m | 401 홀 C | 천장 | 401:68E44 | CAD 산식 검토 | L = 각 선·경계 길이 합계 | 62.519998 | 63 | 0.48
천장 | XA0000000352 | 철재커텐박스(ㄱ자형) | 150*100*1.2=6t, STL(도장 유) | M | 401 홀 C | 천장 | 401:67A07 | CAD 산식 검토 | L = 각 선·경계 길이 합계 | 15.918084 | 16 | 0.081916
천장 | AHF411003180 | 천장 금속단짓기 | THK=1.2mm(S) | M | 401 홀 C | 천장 | 401:6790D | CAD 산식 검토 | L = 각 선·경계 길이 합계 | 66.2 | 67 | 0.8
천장 | XA0000000338 | 경량철골천정틀/내진 | 내진BAR (M타입), 석고마감, 1M 이상 | M2 | 401 홀 C | 천장 | 401:6970C | CAD 산식 검토 | A = 외곽 닫힌 경계 면적 합계 | 151.61 | 152 | 0.39
천장 | AOC212000026 | 석고판 설치_천장_[2P] | 천장, 일반석고 9.5T*2겹 붙임 | M2 | 401 홀 C | 천장 | 401:6970C | CAD 산식 검토 | A = 외곽 닫힌 경계 면적 합계 | 151.61 | 152 | 0.39
천장 | ANC13368600A | 바탕만들기+수성페인트 롤러 칠 | 내부 2회, G.B.면 줄퍼티, 친환 경 | M2 | 401 홀 C | 천장 | 401:6970C | CAD 산식 검토 | A = 외곽 닫힌 경계 면적 합계 | 151.61 | 152 | 0.39
천장 | ZA00000000000129 | AL 스크린 루버 | 30*150,분체도장,부속철물포함 | M | 401 홀 C | 천장 | 401:696D5 | CAD 산식 검토 | 루버 설치 길이 · 도면 산식과 부재 수 검토 |  | 444
천장 | ZA00000000000129 | AL 스크린 루버 | 30*150,분체도장,부속철물포함 | 단위 미 표기 | 401 홀 C | 천장 | annotation:6C6A2 | CAD 산식 검토 | 888/2 | 444
천장 | AJI60000020S | 천장점검구 설치 | STL_450*450mm | 개소 | 401 홀 C | 천장 | 401:69743 | CAD 산식 검토 | CAD 객체 위치 참조 |  | 7
제작가구 | ZA00000000000047 | FU_25_정수기장 | 1890*500*2400 | SET | 401 홀 C | 제작가구 |  | 원본 수량 | 공간 CAD 참조: A=151.61㎡ / L=99.9m / H=2,7 70mm |  | 1
제작가구 | ZA00000000000036 | FU_34_캔틴 싱크대 | 3540*600*850 | SET | 401 홀 C | 제작가구 |  | 원본 수량 | 공간 CAD 참조: A=151.61㎡ / L=99.9m / H=2,7 70mm |  | 1
제작가구 | ZA00000000000037 | FU_35_캔틴 상부장 | 3540*350*800 | SET | 401 홀 C | 제작가구 |  | 원본 수량 | 공간 CAD 참조: A=151.61㎡ / L=99.9m / H=2,7 70mm |  | 1
제작가구 | ALI411001000 | 백페인트글라스 설치 | 5mm, 틀 포함 | m2 | 401 홀 C | 제작가구 |  | 원본 수량 | 공간 CAD 참조: A=151.61㎡ / L=99.9m / H=2,7 70mm |  | 5
자료 개정: SAMPLE-260909-1706-v3